## V1
UNIVERSIDADE FEDERAL DO OESTE DO PARÁ CNPJ: 11.118.393/0001-59 SUPERINTENDÊNCIA DE INFRAESTRUTURA COORDENAÇÃO DE MANUTENÇÃO PREDIAL
OBJETO: SERVIÇOS DE ENGENHARIA DE NATUREZA FRENQUENTE RELATIVO À MANUTENÇÃO PREDIAL DOS CAMPI DA UFOPA DE SANTARÉM/PA, ALENQUER/PA, MONTE ALEGRE/PA, ITAITUBA/PA, JURUTI/PA, ÓBIDOS/PA E ORIXIMINÁ/PA
VERSÃO: | 001 | DATA EMISSÃO: | 2019-05-03 | Nº OS/ANO: | XXX/2020
HORÁRIO EMISSÃO: | 17:14 | DATA VERSÃO: | 2019-05-03
TIPO DE MANUT: | Corretiva | DATA EXECUÇÃO: | 2020-06-15 | STATUS: | Solucionada
EMISSOR: | Romulo Davi | EXECUÇÃO DE OS ATRASADA HÁ: |  | OS CONCLUÍDA EM:
NATUREZA E GRAU DE URGÊNCIA DO SERVIÇO: |  | NATUREZA: | Frequente | GRAU DE URGÊNCIA: | Baixa
DOCUMENTO OFICIALIZADOR DE DEMANDA – DOD: |  | TIPO DE DOCUMENTO | GLPI | SETOR DEMANDANTE
|  | NÚMERO DO DOCUMENTO | ID XXXXX | SOLICITANTE
INFORMAÇÕES REFERENTES AO LOCAL DE PRESTAÇÃO DO SERVIÇO: |  | CAMPUS | Campus Santarém - Almoxarifado | CONTATO | (XX) XXXXX-XXXX
|  | ESPAÇO | Instalações sanitárias | CATEGORIA
AMZ 03 01 - ALMOXARIFADO
CABINE DE MEDIÇÃO
DESCRIÇÃO COMPLETA DOS SERVIÇOS À SEREM REALIZADOS:
PLANILHA ORÇAMENTÁRIA
CÓDIGO | DESCRIÇÃO | UND | QTDE | PREÇO (R$) | TOTAL (R$)
7.9 | IMPERMEABILIZAÇÃO COM VEDACIT (NORMAL) | M2 | 33 | 10.57 | 348.81
9.3 | CONTRAPISO EM ARGAMASSA TRAÇO 1:4 (CIMENTO E AREIA), PREPARO MANUAL, APLICADO EM ÁREAS SECAS SOBRE LAJE, ADERIDO, ESPESSURA 2CM. | M2 | 22 | 20.85 | 458.7
9.7 | RASGO EM CONTRAPISO PARA RAMAIS/ DISTRIBUIÇÃO COM DIÂMETROS MAIORES QUE 75 MM. | M | 7 | 14.7 | 102.9
9.25 | EXECUÇÃO DE PASSEIO (CALÇADA) OU PISO DE CONCRETO COM CONCRETO MOLDADO IN LOCO, FEITO EM OBRA, ACABAMENTO CONVENCIONAL, NÃO ARMADO. | M3 | 1.15 | 776.36 | 892.814
15.2 | APLICAÇÃO DE FUNDO SELADOR ACRÍLICO EM TETO, UMA DEMÃO. | M2 | 22.75 | 2.43 | 55.2825
15.3 | APLICAÇÃO DE FUNDO SELADOR ACRÍLICO EM PAREDES, UMA DEMÃO. | M2 | 130 | 2.31 | 300.3
15.6 | APLICAÇÃO E LIXAMENTO DE MASSA LÁTEX EM TETO, DUAS DEMÃOS. | M2 | 22.75 | 22.14 | 503.685
15.7 | APLICAÇÃO E LIXAMENTO DE MASSA LÁTEX EM PAREDES, DUAS DEMÃOS. | M2 | 130 | 12.29 | 1597.7
15.10 | APLICAÇÃO MANUAL DE PINTURA COM TINTA LÁTEX ACRÍLICA EM TETO, DUAS DEMÃOS. | M2 | 22.75 | 13.32 | 303.03
15.11 | APLICAÇÃO MANUAL DE PINTURA COM TINTA LÁTEX ACRÍLICA EM PAREDES, DUAS DEMÃOS. | M2 | 130 | 12.92 | 1679.6
TOTAL GERAL (R$): |  |  |  |  | 6242.8215
OBSERVAÇÕES:
| Assinatura do Fiscal do Contrato N° 002/2018 |  | Assinatura do Demandante / SIAPE
| Cátia Magalhães |  | CARIMBO
Fiscal
Naiane Marques
Fiscal Substituta
Portaria N° 295/GR, de 30/04/2018.
ITEM | DESCRIÇÃO | UNIDADE | QUANT. | PREÇO UNITÁRIO (R$) | PREÇO TOTAL (R$)
1.1 | LIMPEZA MANUAL DO TERRENO (C/ RASPAGEM SUPERFICIAL) | M2 | 2000 | 2.9 | 5800
1.2 | LIMPEZA MECANIZADA DE TERRENO COM REMOCAO DE CAMADA VEGETAL, UTILIZANDO MOTONIVELADORA | M2 | 5000 | 0.42 | 2100
1.3 | PODA DE ARVORES, COM LIMPEZA DE GALHOS SECOS E RETIRADA DE PARASITAS, INCLUINDO REMOCAO DE ENTULHO | UND | 50 | 63.46 | 3173
1.4 | LOCACAO MENSAL DE ANDAIME METALICO TIPO FACHADEIRO, INCLUSIVE MONTAGEM | M2 | 250 | 5.62 | 1405
1.5 | ANDAIME TABUADO SOBRE CAVALETES (INCLUSO CAVALETE) EM MADEIRA DE 1ª UTIL 20X INCL MOVIMENTACAO P/ PE-DIREITO 4,00M | M2 | 200 | 8.89 | 1778
1.6 | PLACA DE OBRA EM LONA COM PLOTAGEM GRÁFICA. INCLUSIVE ESTRUTURA DE APOIO. | M2 | 100 | 147.15 | 14715
1.7 | PLACA DE OBRA EM CHAPA DE ACO GALVANIZADO. INCLUSIVE ESTRUTURA DE APOIO. | M2 | 50 | 283.98 | 14199
1.8 | LOCACAO CONVENCIONAL DE OBRA, ATRAVÉS DE GABARITO DE TABUAS CORRIDAS PONTALETADAS, COM REAPROVEITAMENTO DE 3 VEZES. | M2 | 500 | 4.16 | 2080
1.9 | FECHAMENTO TEMPORÁRIO EM CHAPA DE MADEIRA COMPENSADA E=12MM, COM REAPROVEITAMENTO 1,5X | M2 | 600 | 53.47 | 32082
1.10 | TAPUME DE CHAPA DE MADEIRA COMPENSADA, E= 6MM, COM PINTURA A CAL E REAPROVEITAMENTO DE 2X | M2 | 500 | 47.26 | 23630
1.11 | TAPUME METÁLICO | M2 | 300 | 68 | 20400
1.12 | ISOLAMENTO DE OBRA COM TELA PLASTICA COM MALHA DE 5MM E ESTRUTURA DE MADEIRA PONTALETEADA | M2 | 250 | 14.82 | 3705
1.13 | SINALIZACAO DE ADVERTÊNCIA COM FITA "ZEBRADA" COR PRETA E AMARELA | M | 1000 | 1.77 | 1770
2.1 | APICOAMENTO MANUAL DE SUPERFICIE DE CONCRETO | M2 | 400 | 4.8 | 1920
2.2 | DEMOLICAO DE CONCRETO SIMPLES | M3 | 15 | 174 | 2610
2.3 | DEMOLICAO MANUAL DE ESTRUTURA DE CONCRETO ARMADO | M3 | 15 | 174 | 2610
2.4 | DEMOLICAO DE ALVENARIA DE TIJOLOS FURADOS S/REAPROVEITAMENTO | M3 | 50 | 66.92 | 3346
2.5 | DEMOLICAO DE ALVENARIA DE ELEMENTOS CERAMICOS VAZADOS | M3 | 50 | 29.39 | 1469.5
2.6 | RETIRADA DE DIVISÓRIAS EM CHAPA DE MADEIRA, COM MONTANTES METÁLICOS | M2 | 1000 | 16.46 | 16460
2.7 | RETIRADA DE ESTRUTURA DE MADEIRA PONTALETEADA PARA TELHAS CERAMICAS OU DE VIDRO | M2 | 1000 | 8.36 | 8360
2.8 | RETIRADA DE ESTRUTURA DE MADEIRA COM TESOURAS PARA TELHAS CERAMICAS OU DE VIDRO | M2 | 1000 | 13.97 | 13970
2.9 | DEMOLICAO DE TELHAS CERAMICAS OU DE VIDRO | M2 | 500 | 7.05 | 3525
2.10 | DEMOLICAO DE TELHAS ONDULADAS | M2 | 500 | 2.9 | 1450
2.11 | RETIRADA DE TELHA DE FIBROCIMENTO COM APROVEITAMENTO | M2 | 1000 | 6.95 | 6950
2.12 | RETIRADA DE TELHA DE FIBROCIMENTO SEM APROVEITAMENTO | M2 | 1000 | 2.16 | 2160
2.13 | RETIRADA DE TELHAS METÁLICAS | M2 | 1000 | 2.62 | 2620
2.14 | RETIRADA DE ESTRUTURA DE MADEIRA PONTALETEADA PARA TELHAS ONDULADAS | M2 | 1000 | 5.65 | 5650
2.15 | RETIRADA DE ESTRUTURA DE MADEIRA COM TESOURAS PARA TELHAS ONDULADAS | M2 | 1000 | 11.35 | 11350
2.16 | RETIRADA DE TELHAS DE CERAMICAS OU DE VIDRO | M2 | 10000 | 5.86 | 58600
2.17 | RETIRADA DE TELHAS ONDULADAS | M2 | 2000 | 4.1 | 8200
2.18 | RETIRADA DE CUMEEIRAS CERAMICAS | M | 500 | 3.51 | 1755
2.19 | RETIRADA DE CUMEEIRAS EM ALUMINIO | M | 300 | 2.34 | 702
2.20 | RETIRADA DE RODAPÉ EM MADEIRA | M | 1000 | 1.16 | 1160
2.21 | REMOCAO DE RODAPE CERAMICO | M | 300 | 2.47 | 741
2.22 | RETIRADA DE ESQUADRIAS COM APROVEITAMENTO | M2 | 200 | 7.19 | 1438
2.23 | RETIRADA DE ESQUADRIAS SEM APROVEITAMENTO | M2 | 100 | 2.98 | 298
2.24 | RETIRADA DE GRADE DE FERRO | M2 | 100 | 12.35 | 1235
2.25 | DEMOLIÇÃO DE PISO DE ALTA RESISTÊNCIA | M2 | 1000 | 17.63 | 17630
2.26 | DEMOLICAO DE PISO VINILICO | M2 | 500 | 3.96 | 1980
2.27 | REMOCAO DE PISO EM PLACAS DE BORRACHA COLADA | M2 | 200 | 4.9 | 980
2.28 | RETIRADA DE PISO CERAMICO, INCLUSIVE CAMADA REGULARIZADORA | M2 | 500 | 4.15 | 2075
2.29 | RETIRADA DE PISO INCL. CAMADA IMPERMEABILIZADORA | M2 | 500 | 6.73 | 3365
2.30 | RETIRADA DE SOLEIRA E PEITORIL | M2 | 100 | 9.28 | 928
2.31 | DEMOLIÇÃO DE PAVIMENTAÇÃO ASFÁLTICA COM UTILIZAÇÃO DE MARTELO PERFURADOR, ESPESSURA ATÉ 15 CM, EXCLUSIVE CARGA E TRANSPORTE | M2 | 200 | 7.72 | 1544
2.32 | REMOCAO DE BLOKRET COM EMPILHAMENTO | M2 | 100 | 9.32 | 932
2.33 | RETIRADA DE ENTARUGAMENTO DE FORRO | M2 | 1000 | 10 | 10000
2.34 | RETIRADA DE FORRO EM REGUAS DE PVC, INCLUSIVE RETIRADA DE PERFIS | M2 | 1000 | 5.57 | 5570
2.35 | REMOCAO DE FORRO DE MADEIRA (LAMBRI) C/ REAPROVEITAMENTO | M2 | 300 | 26.76 | 8028
2.36 | DEMOLICAO DE FORRO DE GESSO | M2 | 500 | 1.74 | 870
2.37 | DEMOLICAO DE REVESTIMENTO DE ARGAMASSA DE CAL E AREIA | M2 | 300 | 5.86 | 1758
2.38 | REMOCAO DE AZULEJO E SUBSTRATO DE ADERENCIA EM ARGAMASSA | M2 | 1000 | 33.43 | 33430
2.39 | RETIRADA DE REBOCO OU EMBOÇO | M2 | 1000 | 2.8 | 2800
2.40 | RETIRADA DE APARELHOS SANITÁRIOS | UND | 50 | 13.97 | 698.5
2.41 | REMOCAO DE DISPOSITIVOS PARA FUNCIONAMENTO DE APARELHOS SANITARIOS | UND | 30 | 7.82 | 234.6
2.42 | REMOÇÃO DE TOMADAS OU INTERRUPTORES ELÉTRICOS | UND | 50 | 9.76 | 488
2.43 | RETIRADA DE APARELHOS DE ILUMINAÇÃO C/ REAPROVEITAMENTO DE LÂMPADAS | UND | 300 | 3.55 | 1065
2.44 | REMOCAO DE FIACAO ELETRICA | M | 800 | 6.87 | 5496
2.45 | REMOCAO DE CALHAS E CONDUTORES DE AGUAS PLUVIAIS | M | 200 | 2.34 | 468
2.46 | RETIRADA DE TUBULACAO DE FERRO GALVANIZADO S/ ESCAVACAO OU RASGO EM ALVENARIA | M | 100 | 4.04 | 404
2.47 | RETIRADA DE TUBULACAO HIDROSSANITARIA APARENTE COM CONEXOES, Ø 1/2" A 2" | M | 250 | 2.71 | 677.5
2.48 | RETIRADA DE TUBULACAO HIDROSSANITARIA EMBUTIDA COM CONEXOES, Ø 1/2" A 2" | M | 250 | 5.57 | 1392.5
2.49 | RETIRADA DE PONTO DE ÁGUA/ESGOTO | PT | 60 | 11.18 | 670.8
2.50 | REMOCAO DE VIDRO COMUM | M2 | 100 | 8.82 | 882
2.51 | DEMOLICAO DE ESTRUTURA METALICA SEM REMOCAO | M2 | 200 | 22.48 | 4496
2.52 | REMOÇÃO DE PINTURA PVA/ACRILICA | M2 | 3000 | 5.86 | 17580
2.53 | RETIRADA DE CAIXA DE AR CONDICIONADO | UND | 10 | 11.9 | 119
2.54 | RETIRADA DE ENTULHO C/ EQUIPAMENTO DISTANCIA ATE 5 KM | M3 | 30 | 16.02 | 480.6
2.55 | RETIRADA DE ENTULHO - MANUALMENTE (INCL. CAIXA COLETORA) | M3 | 20 | 94.11 | 1882.2
2.56 | REMOCAO DE PINTURA A OLEO/ESMALTE SOBRE SUPERFICIE METALICA | M2 | 2000 | 8.05 | 16100
3.1 | ESCAVAÇÃO MANUAL DE VALAS | M3 | 50 | 46.49 | 2324.5
3.2 | ESCAVAÇÃO MECANIZADA DE VALA COM PROF. ATÉ 1,5 M | M3 | 50 | 5.92 | 296
3.3 | REATERRO DE VALA COM COMPACTAÇÃO MANUAL | M3 | 50 | 35.28 | 1764
3.4 | REATERRO MANUAL DE VALAS COM COMPACTAÇÃO MECANIZADA | M3 | 50 | 23.09 | 1154.5
3.5 | ATERRO MANUAL DE VALAS COM AREIA PARA ATERRO E COMPACTAÇÃO MECANIZADA | M3 | 50 | 68.2 | 3410
3.6 | ATERRO COM AREIA COM ADENSAMENTO HIDRAULICO | M3 | 100 | 59.25 | 5925
3.7 | FORNECIMENTO E ASSENTAMENTO DE BRITA 2-DRENOS E FILTROS | M3 | 400 | 107.89 | 43156
4.1 | REGULARIZAÇÃO DE SUPERFICIE DE CONC. APARENTE | M2 | 500 | 7.61 | 3805
4.2 | EMBASAMENTO C/PEDRA ARGAMASSADA UTILIZANDO ARG.CIM/AREIA 1:4 | M3 | 20 | 458.7 | 9174
4.3 | GRAUTE FGK=25 MPA; TRAÇO 1:1,2:1,5 (CIMENTO/ AREIA GROSSA/ BRITA 0/ ADITIVO) - PREPARO MECÂNICO COM BETONEIRA 400 L | M3 | 10 | 528.24 | 5282.4
4.4 | CONCRETO MAGRO PARA LASTRO, TRAÇO 1:4,5:4,5 (CIMENTO/ AREIA MÉDIA/ BRITA 1) - PREPARO MANUAL | M3 | 50 | 445.15 | 22257.5
4.5 | CONCRETO FCK = 15MPA, TRAÇO 1:3,4:3,5 (CIMENTO/ AREIA MÉDIA/ BRITA 1) - PREPARO MANUAL. | M3 | 50 | 362.43 | 18121.5
4.6 | CONCRETO CICLOPICO FCK=10MPA 30% PEDRA DE MAO INCLUSIVE LANCAMENTO | M3 | 50 | 472.85 | 23642.5
4.7 | EXECUÇÃO DE ESTRUTURAS DE CONCRETO ARMADO, PARA EDIFICAÇÃO INSTITUCIONAL TÉRREA, FCK = 25 MPA. | M3 | 50 | 2364.7 | 118235
4.8 | LANÇAMENTO COM USO DE BALDES, ADENSAMENTO E ACABAMENTO DE CONCRETO EM ESTRUTURAS. | M3 | 150 | 126.56 | 18984
4.9 | REPARO ESTRUTURAL DE ESTRUTURAS DE CONCRETO COM ARGAMASSA POLIMERICA DE ALTO DESEMPENHO, E=2 CM | M2 | 200 | 152.3 | 30460
4.10 | REPARO/COLAGEM DE ESTRUTURAS DE CONCRETO COM ADESIVO ESTRUTURAL A BASE DE EPOXI, E=2 MM | M2 | 200 | 137.72 | 27544
4.11 | FURO EM CONCRETO PARA DIÂMETROS MAIORES QUE 75 MM. | UND | 50 | 84.11 | 4205.5
4.12 | PILAR EM MAD. DE LEI 20X20CM(INCL.BL.CONC.CICLÓPICO) | UND | 50 | 301.63 | 15081.5
4.13 | JUNTA DE DILATACAO PARA IMPERMEABILIZACAO, COM SELANTE ELASTICO MONOCOMPONENTE A BASE DE POLIURETANO, DIMENSOES 1X1CM. | M2 | 100 | 21.43 | 2143
4.14 | JUNTA DE DILATACAO ELASTICA (PVC) | M | 300 | 118.35 | 35505
4.15 | FORNECIMENTO DE PERFIL SIMPLES "I" OU "H" ATE 8" INCLUSIVE PERDAS | KG | 2000 | 5.1 | 10200
5.1 | ALVENARIA TIJOLO DE BARRO A CUTELO | M2 | 400 | 35.1 | 14040
5.2 | ALVENARIA TIJOLO DE BARRO A SINGELO | M2 | 200 | 43.38 | 8676
5.3 | FIXAÇÃO (ENCUNHAMENTO) DE ALVENARIA DE VEDAÇÃO COM ARGAMASSA APLICADA COM COLHER | M | 200 | 4.32 | 864
5.4 | BLOCOS DE VIDRO TIPO XADREZ 20X20X10CM, ASSENTADO COM ARGAMASSA TRACO 1:3 (CIMENTO E AREIA GROSSA) PREPARO MECANICO, COM REJUNTAMENTO EM CIMENTO BRANCO E BARRAS DE ACO | M2 | 50 | 334.23 | 16711.5
5.5 | COBOGO CERAMICO (ELEMENTO VAZADO), 9X20X20CM, ASSENTADO COM ARGAMASSA TRACO 1:4 DE CIMENTO E AREIA | M2 | 50 | 127.51 | 6375.5
5.6 | COBOGO DE CONCRETO (ELEMENTO VAZADO), 7X50X50CM, ASSENTADO COM ARGAMASSA TRACO 1:4 (CIMENTO E AREIA) | M2 | 50 | 119.78 | 5989
5.7 | RECOLOCAÇÃO DE DIVISÓRIAS TIPO CHAPAS OU TÁBUAS, EXCLUSIVE ENTARUGAMENTO, CONSIDERANDO REAPROVEITAMENTO DO MATERIAL | M2 | 200 | 12.08 | 2416
5.8 | DIVISÓRIA EM MARMORITE ESPESSURA 35MM, CHUMBAMENTO NO PISO E PAREDE COM ARGAMASSA DE CIMENTO E AREIA, POLIMENTO MANUAL, EXCLUSIVE FERRAGENS | M2 | 50 | 196.23 | 9811.5
5.9 | DIVISÓRIA EM GRANITO PRETO - INCL. FERRAGENS DE FIXAÇÃO | M2 | 50 | 471.87 | 23593.5
5.10 | DIVISÓRIA EM MADEIRA COMPENSADA RESINADA ESPESSURA 6MM, ESTRUTURADA EM MADEIRA DE LEI 3"X3" | M2 | 100 | 199.1 | 19910
5.11 | PAINEL EM TABUAS MACHEADAS - 1 FACE | M2 | 200 | 73.31 | 14662
5.12 | PAREDE EM MADEIRA DE LEI REVESTIDA - 2 FACES | M2 | 100 | 94.61 | 9461
5.13 | DIVISÓRIA DIVILUX PERFIL ALUMINIO / MIOLO CELULAR - P/V/P | M2 | 100 | 94.91 | 9491
5.14 | DIVISÓRIA DIVILUX PERFIL EM ALUMINIO/MIOLO CELULAR (PAINEL CEGO) | M2 | 200 | 81.55 | 16310
5.15 | DIVISÓRIA DE PVC | M2 | 100 | 136.4 | 13640
5.16 | DIVISÓRIA EM GESSO ACARTONADO E=9CM | M2 | 500 | 69.27 | 34635
5.17 | DIVISÓRIA EM GESSO ACARTONADO ACÚSTICA E=9CM | M2 | 500 | 96.77 | 48385
5.18 | PLACA CIMENTÍCIA C/ VERNIZ DE ACABAMENTO (INCL. ACESSÓRIOS DE FIXAÇÃO) | M2 | 100 | 108.28 | 10828
5.19 | PAINEL - TIPO REYNOBOND (INCL. ESTRUTURA EM METALON) | M2 | 50 | 371.03 | 18551.5
5.20 | FURO EM PAREDE | UND | 100 | 31.13 | 3113
5.21 | GRAMPEAMENTO DE PAREDE | M | 100 | 29.15 | 2915
5.22 | RASGO EM ALVENARIA PARA RAMAIS/ DISTRIBUIÇÃO COM DIAMETROS MENORES OU IGUAIS A 40 MM. | M | 100 | 8.1 | 810
5.23 | QUEBRA EM ALVENARIA PARA INSTALAÇÃO DE CAIXA DE TOMADA (4X4 OU 4X2) | UND | 100 | 2.58 | 258
5.24 | CHUMBAMENTO LINEAR EM ALVENARIA PARA RAMAIS/DISTRIBUIÇÃO COM DIÂMETROS MENORES OU IGUAIS A 40 MM. | M | 100 | 8.76 | 876
6.1.1 | IMUNIZACAO DE MADEIRAMENTO PARA COBERTURA UTILIZANDO CUPINICIDA INCOLOR | M2 | 1000 | 4.46 | 4460
6.1.2 | RECOLOCACAO DE RIPAS EM MADEIRAMENTO DE TELHADO, CONSIDERANDO REAPROVEITAMENTO DE MATERIAL | M2 | 300 | 1.36 | 408
6.1.3 | RECOLOCACAO DE MADEIRAMENTO DO TELHADO - CAIBROS, CONSIDERANDO REAPROVEITAMENTO DE MATERIAL | M2 | 300 | 4.29 | 1287
6.1.4 | FABRICAÇÃO E INSTALAÇÃO DE TESOURA INTEIRA EM MADEIRA NÃO APARELHADA, VÃO DE 6 M, PARA TELHA CERÂMICA OU DE CONCRETO, INCLUSO IÇAMENTO. | UND | 10 | 690.8 | 6908
6.1.5 | FABRICAÇÃO E INSTALAÇÃO DE TESOURA INTEIRA EM MADEIRA NÃO APARELHADA, VÃO DE 8 M, PARA TELHA CERÂMICA OU DE CONCRETO, INCLUSO IÇAMENTO. | UND | 10 | 1029.5 | 10295
6.1.6 | FABRICAÇÃO E INSTALAÇÃO DE TESOURA INTEIRA EM MADEIRA NÃO APARELHADA, VÃO DE 10 M, PARA TELHA CERÂMICA OU DE CONCRETO, INCLUSO IÇAMENTO. | UND | 10 | 1126.58 | 11265.8
6.1.7 | FABRICAÇÃO E INSTALAÇÃO DE TESOURA INTEIRA EM MADEIRA NÃO APARELHADA, VÃO DE 12 M, PARA TELHA CERÂMICA OU DE CONCRETO, INCLUSO IÇAMENTO. | UND | 10 | 1330.38 | 13303.8
6.1.8 | FABRICAÇÃO E INSTALAÇÃO DE TESOURA INTEIRA EM MADEIRA NÃO APARELHADA, VÃO DE 6 M, PARA TELHA ONDULADA DE FIBROCIMENTO, METÁLICA, PLÁSTICA OU TERMOACÚSTICA, INCLUSO IÇAMENTO. | UND | 10 | 670.46 | 6704.6
6.1.9 | FABRICAÇÃO E INSTALAÇÃO DE TESOURA INTEIRA EM MADEIRA NÃO APARELHADA, VÃO DE 8 M, PARA TELHA ONDULADA DE FIBROCIMENTO, METÁLICA, PLÁSTICA OU TERMOACÚSTICA, INCLUSO IÇAMENTO. | UND | 10 | 984.63 | 9846.3
6.1.10 | FABRICAÇÃO E INSTALAÇÃO DE TESOURA INTEIRA EM MADEIRA NÃO APARELHADA, VÃO DE 10 M, PARA TELHA ONDULADA DE FIBROCIMENTO, METÁLICA, PLÁSTICA OU TERMOACÚSTICA, INCLUSO IÇAMENTO. | UND | 10 | 1115.68 | 11156.8
6.1.11 | FABRICAÇÃO E INSTALAÇÃO DE TESOURA INTEIRA EM MADEIRA NÃO APARELHADA, VÃO DE 12 M, PARA TELHA ONDULADA DE FIBROCIMENTO, METÁLICA, PLÁSTICA OU TERMOACÚSTICA, INCLUSO IÇAMENTO. | UND | 10 | 1302.21 | 13022.1
6.1.12 | TRAMA DE MADEIRA COMPOSTA POR RIPAS, CAIBROS E TERÇAS PARA TELHADOS DE ATÉ 2 ÁGUAS PARA TELHA DE ENCAIXE DE CERÂMICA OU DE CONCRETO, INCLUSO TRANSPORTE VERTICAL. | M2 | 1200 | 35.32 | 42384
6.1.13 | TRAMA DE MADEIRA COMPOSTA POR RIPAS, CAIBROS E TERÇAS PARA TELHADOS DE MAIS QUE 2 ÁGUAS PARA TELHA DE ENCAIXE DE CERÂMICA OU DE CONCRETO, INCLUSO TRANSPORTE VERTICAL. | M2 | 1200 | 42.95 | 51540
6.1.14 | TRAMA DE MADEIRA COMPOSTA POR TERÇAS PARA TELHADOS DE ATÉ 2 ÁGUAS PARA TELHA ONDULADA DE FIBROCIMENTO, METÁLICA, PLÁSTICA OU TERMOACÚSTICA, INCLUSO TRANSPORTE VERTICAL. | M2 | 1200 | 10.21 | 12252
6.1.15 | FABRICAÇÃO E INSTALAÇÃO DE ESTRUTURA PONTALETADA DE MADEIRA NÃO APARELHADA PARA TELHADOS COM ATÉ 2 ÁGUAS E PARA TELHA CERÂMICA OU DE CONCRETO, INCLUSO TRANSPORTE VERTICAL. | M2 | 1200 | 16.87 | 20244
6.1.16 | FABRICAÇÃO E INSTALAÇÃO DE ESTRUTURA PONTALETADA DE MADEIRA NÃO APARELHADA PARA TELHADOS COM ATÉ 2 ÁGUAS E PARA TELHA ONDULADA DE FIBROCIMENTO, METÁLICA, PLÁSTICA OU TERMOACÚSTICA, INCLUSO TRANSPORTE VERTICAL. | M2 | 1200 | 11.13 | 13356
6.1.17 | TRAMA DE MADEIRA COMPOSTA POR CAIBROS PARA TELHADOS DE ATÉ 2 ÁGUAS. | M2 | 500 | 6.13 | 3065
6.1.18 | RIPAMENTO PARA TELHA ONDULADA DE FIBROCIMENTO | M2 | 500 | 11 | 5500
6.1.19 | RIPAMENTO PARA SUBCOBERTURA (MANTA) | M2 | 500 | 15.35 | 7675
6.1.20 | ESTRUTURA PARA COBERTURA EM ARCO, EM ALUMINIO ANODIZADO, VAO DE 20M, ESPACAMENTO DE 5M ATE 6,5M | M2 | 100 | 230.72 | 23072
6.1.21 | ESTRUTURA PARA COBERTURA EM ARCO, EM ALUMINIO ANODIZADO, VAO DE 30M, ESPACAMENTO DE 5M ATE 6,5M | M2 | 100 | 244.06 | 24406
6.1.22 | ESTRUTURA PARA COBERTURA EM ARCO, EM ALUMINIO ANODIZADO, VAO DE 40M, ESPACAMENTO DE 5M ATE 6,5M | M2 | 100 | 256.34 | 25634
6.1.23 | ESTRUTURA METÁLICA P/ COBERTURA - 2 ÁGUAS - VÃO 20M | M2 | 500 | 102.55 | 51275
6.1.24 | ESTRUTURA METÁLICA P/ COBERTURA - 2 ÁGUAS - VÃO 30M | M2 | 50 | 106.88 | 5344
6.1.25 | ESTRUTURA METÁLICA P/ COBERTURA - 2 ÁGUAS - VÃO 40M | M2 | 50 | 110.86 | 5543
6.1.26 | ESTRUTURA METALICA EM TESOURAS OU TRELICAS, VAO LIVRE DE 12M, FORNECIMENTO E MONTAGEM, NAO SENDO CONSIDERADOS OS FECHAMENTOS METALICOS, AS COLUNAS, OS SERVICOS GERAIS EM ALVENARIA E CONCRETO, AS TELHAS DE COBERTURA E A PINTURA DE ACABAMENTO | M2 | 500 | 46.8 | 23400
6.1.27 | ESTRUTURA METALICA EM TESOURAS OU TRELICAS, VAO LIVRE DE 20M, FORNECIMENTO E MONTAGEM, NAO SENDO CONSIDERADOS OS FECHAMENTOS METALICOS, AS COLUNAS, OS SERVICOS GERAIS EM ALVENARIA E CONCRETO, AS TELHAS DE COBERTURA E A PINTURA DE ACABAMENTO | M2 | 100 | 56.12 | 5612
6.1.28 | ESTRUTURA METALICA EM TESOURAS OU TRELICAS, VAO LIVRE DE 30M, FORNECIMENTO E MONTAGEM, NAO SENDO CONSIDERADOS OS FECHAMENTOS METALICOS, AS COLUNAS, OS SERVICOS GERAIS EM ALVENARIA E CONCRETO, AS TELHAS DE COBERTURA E A PINTURA DE ACABAMENTO | M2 | 100 | 70.64 | 7064
6.1.29 | TRAMA DE AÇO COMPOSTA POR TERÇAS PARA TELHADOS DE ATÉ 2 ÁGUAS PARA TELHA ONDULADA DE FIBROCIMENTO, METÁLICA, PLÁSTICA OU TERMOACÚSTICA, INCLUSO TRANSPORTE VERTICAL. | M2 | 200 | 19.38 | 3876
6.1.30 | MÃO FRANCESA EM MAD. DE LEI | UND | 50 | 134.3 | 6715
6.2.1 | RECOLOCACAO DE TELHAS CERAMICAS, CONSIDERANDO REAPROVEITAMENTO DE MATERIAL | M2 | 500 | 9.28 | 4640
6.2.2 | RECOLOCAÇÃO DE TELHAS ONDULADAS DE FIBROCIMENTO, INCLUSO VEDAÇÃO | M2 | 500 | 7.88 | 3940
6.2.3 | RECOLOCAÇÃO DE TELHAS METÁLICAS, INCLUSO VEDAÇÃO | M2 | 500 | 5.59 | 2795
6.2.4 | EMBOÇAMENTO COM ARGAMASSA TRAÇO 1:2:9 (CIMENTO, CAL E AREIA). | M | 200 | 16.37 | 3274
6.2.5 | TELHAMENTO COM TELHA CERÂMICA DE ENCAIXE, COM ATÉ 2 ÁGUAS, INCLUSO TRANSPORTE VERTICAL. | M2 | 500 | 12.63 | 6315
6.2.6 | TELHAMENTO COM TELHA CERÂMICA DE ENCAIXE, COM MAIS DE 2 ÁGUAS, INCLUSO TRANSPORTE VERTICAL. | M2 | 500 | 14.21 | 7105
6.2.7 | TELHAMENTO COM TELHA ONDULADA DE FIBROCIMENTO E = 6 MM, COM RECOBRIMENTO LATERAL DE 1 1/4 DE ONDA PARA TELHADO COM INCLINAÇÃO MÁXIMA DE 10°, COM ATÉ 2 ÁGUAS, INCLUSO IÇAMENTO. | M2 | 500 | 33.93 | 16965
6.2.8 | TELHAMENTO COM TELHA DE AÇO/ALUMÍNIO E = 0,5 MM, COM ATÉ 2 ÁGUAS, INCLUSO IÇAMENTO. | M2 | 300 | 24.92 | 7476
6.2.9 | TELHAMENTO COM TELHA METÁLICA TERMOACÚSTICA E = 30 MM, COM ATÉ 2 ÁGUAS , INCLUSO IÇAMENTO. | M2 | 100 | 65.92 | 6592
6.2.10 | COBERTURA - TELHA TRANSLUCIDA FIBRA DE VIDRO | M2 | 50 | 45.47 | 2273.5
6.2.11 | ISOLAMENTO TERMOACÚSTICO COM LÃ MINERAL NA SUBCOBERTURA, INCLUSO TRANS PORTE VERTICAL. | M2 | 100 | 28.29 | 2829
6.2.12 | SUBCOBERTURA COM MANTA PLÁSTICA REVESTIDA POR PELÍCULA DE ALUMÍNO, INCLUSO TRANSPORTE VERTICAL. | M2 | 1000 | 5.61 | 5610
6.2.13 | AMARRAÇÃO DE TELHAS CERÂMICAS OU DE CONCRETO. | UND | 1000 | 1.69 | 1690
6.2.14 | REVISÃO GERAL DE TELHADOS | M2 | 10000 | 4.67 | 46700
6.3.1 | CUMEEIRA E ESPIGÃO PARA TELHA CERÂMICA EMBOÇADA COM ARGAMASSA TRAÇO 1:2:9 (CIMENTO, CAL E AREIA), PARA TELHADOS COM MAIS DE 2 ÁGUAS, INCLUSO TRANSPORTE VERTICAL. | M | 500 | 22.07 | 11035
6.3.2 | CUMEEIRA PARA TELHA CERÂMICA EMBOÇADA COM ARGAMASSA TRAÇO 1:2:9 (CIMENTO, CAL E AREIA) PARA TELHADOS COM ATÉ 2 ÁGUAS, INCLUSO TRANSPORTE VERTICAL. | M | 500 | 18.12 | 9060
6.3.3 | CUMEEIRA PARA TELHA DE FIBROCIMENTO ONDULADA E = 6 MM, INCLUSO ACESSÓRIOS DE FIXAÇÃO E IÇAMENTO. | M | 200 | 45.13 | 9026
6.3.4 | CUMEEIRA EM PERFIL ONDULADO DE ALUMÍNIO | M | 100 | 37.24 | 3724
6.3.5 | RUFO EM CHAPA DE AÇO GALVANIZADO NÚMERO 24, CORTE DE 25 CM, INCLUSO TRANSPORTE VERTICAL. | M | 200 | 28.04 | 5608
7.1 | IMPERMEABILIZACAO DE SUPERFICIE COM ARGAMASSA DE CIMENTO E AREIA (MEDIA), TRACO 1:3, COM ADITIVO IMPERMEABILIZANTE, E=2CM. | M2 | 500 | 29.32 | 14660
7.2 | FORNECIMENTO/INSTALACAO LONA PLASTICA PRETA, PARA IMPERMEABILIZACAO, ESPESSURA 150 MICRAS. | M2 | 250 | 4.51 | 1127.5
7.3 | IMPERMEABILIZACAO DE SUPERFICIE COM MANTA ASFALTICA PROTEGIDA COM FILME DE ALUMINIO GOFRADO (DE ESPESSURA 0,8MM), INCLUSA APLICACAO DE EMULSAO ASFALTICA, E=3MM. | M2 | 1000 | 68.49 | 68490
7.4 | IMPERMEABILIZACAO DE CALHAS/LAJES DESCOBERTAS, COM EMULSAO ASFALTICA COM ELASTOMEROS, 3 DEMAOS | M2 | 250 | 35.24 | 8810
7.5 | IMPERMEABILIZACAO DE SUPERFICIE, COM IMPERMEABILIZANTE FLEXIVEL A BASE ACRILICA. | M2 | 500 | 59.76 | 29880
7.6 | IMPERMEABILIZACAO DE SUPERFICIE COM EMULSAO ASFALTICA COM ELASTOMERO, INCLUSOS PRIMER E VEU DE POLIESTER | M2 | 500 | 49.84 | 24920
7.7 | IMPERMEABILIZACAO COM PINTURA A BASE DE RESINA EPOXI ALCATRAO, DUAS DEMAOS. | M2 | 500 | 38.77 | 19385
7.8 | APLICAÇÃO DE NEUTROL S/ CONCRETO/ALVENARIA | M2 | 500 | 14.98 | 7490
7.9 | IMPERMEABILIZAÇÃO COM VEDACIT (NORMAL) | M2 | 500 | 10.57 | 5285
8.1 | CHAPISCO APLICADO EM ALVENARIA (SEM PRESENÇA DE VÃOS) E ESTRUTURAS DE CONCRETO DE FACHADA, COM COLHER DE PEDREIRO. ARGAMASSA TRAÇO 1:3 COM PREPARO MANUAL. | M2 | 1000 | 6.45 | 6450
8.2 | CHAPISCO APLICADO EM ALVENARIA (COM PRESENÇA DE VÃOS) E ESTRUTURAS DE CONCRETO DE FACHADA, COM COLHER DE PEDREIRO. ARGAMASSA TRAÇO 1:3 COM PREPARO MANUAL. | M2 | 500 | 8.31 | 4155
8.3 | CHAPISCO APLICADO NO TETO, COM ROLO PARA TEXTURA ACRÍLICA. ARGAMASSA TRAÇO 1:4 E EMULSÃO POLIMÉRICA (ADESIVO) COM PREPARO MANUAL. | M2 | 200 | 4.42 | 884
8.4 | MASSA ÚNICA, PARA RECEBIMENTO DE PINTURA, EM ARGAMASSA TRAÇO 1:2:8, PREPARO MANUAL, APLICADA MANUALMENTE EM FACES INTERNAS DE PAREDES, ESPESSURA DE 20MM, COM EXECUÇÃO DE TALISCAS | M2 | 2000 | 21.33 | 42660
8.5 | EMBOÇO, PARA RECEBIMENTO DE CERÂMICA, EM ARGAMASSA TRAÇO 1:2:8, PREPARO MANUAL, APLICADO MANUALMENTE EM FACES INTERNAS DE PAREDES, PARA AMBIENTE COM ÁREA ENTRE 5M2 E 10M2, ESPESSURA DE 20MM, COM EXECUÇÃO DE TALISCAS. | M2 | 500 | 20.84 | 10420
8.6 | APLICAÇÃO MANUAL DE GESSO DESEMPENADO (SEM TALISCAS) EM TETO DE AMBIENTES DE ÁREA MAIOR QUE 10M2, ESPESSURA DE 1,0 CM. | M2 | 300 | 22.02 | 6606
8.7 | APLICAÇÃO MANUAL DE GESSO DESEMPENADO (SEM TALISCAS) EM PAREDES DE AMBIENTES DE ÁREA ENTRE 5M2 E 10M2, ESPESSURA DE 0,5CM. | M2 | 300 | 16.46 | 4938
8.8 | REVESTIMENTO CERÂMICO 10X10CM - PADRÃO MÉDIO | M2 | 300 | 66.73 | 20019
8.9 | REVESTIMENTO CERÂMICO PARA PAREDES INTERNAS COM PLACAS TIPO ESMALTADA EXTRA DE DIMENSÕES 20X20 CM APLICADAS EM AMBIENTES DE ÁREA MAIOR QUE 5M² NA ALTURA INTEIRA DAS PAREDES. | M2 | 300 | 47.89 | 14367
8.10 | REVESTIMENTO CERÂMICO PARA PAREDES INTERNAS COM PLACAS TIPO ESMALTADA EXTRA DE DIMENSÕES 25X35 CM APLICADAS EM AMBIENTES DE ÁREA MAIOR QUE 5M² NA ALTURA INTEIRA DAS PAREDES. | M2 | 300 | 38.98 | 11694
8.11 | REVESTIMENTO CERÂMICO PARA PAREDES INTERNAS COM PLACAS TIPO ESMALTADA EXTRA DE DIMENSÕES 33X45 CM APLICADAS EM AMBIENTES DE ÁREA MAIOR QUE 5M² NA ALTURA INTEIRA DAS PAREDES. | M2 | 300 | 40.32 | 12096
8.12 | REVESTIMENTO CERÂMICO PADRÃO ALTO | M2 | 200 | 51.62 | 10324
8.13 | REVESTIMENTO CERÂMICO PADRÃO MÉDIO | M2 | 300 | 42.99 | 12897
8.14 | REVESTIMENTO EM LAMINADO MELAMINICO (PARA ESQUADRIA EM MDF) | M2 | 100 | 36.81 | 3681
9.1 | ARGAMASSA TRAÇO 1:3 (CIMENTO E AREIA MÉDIA) PARA CONTRAPISO, PREPARO MECÂNICO COM BETONEIRA 400 L. | M3 | 10 | 358.58 | 3585.8
9.2 | ARGAMASSA TRAÇO 1:3 (CIMENTO E AREIA MÉDIA) PARA CONTRAPISO, PREPARO MANUAL. | M3 | 10 | 727.88 | 7278.8
9.3 | CONTRAPISO EM ARGAMASSA TRAÇO 1:4 (CIMENTO E AREIA), PREPARO MANUAL, APLICADO EM ÁREAS SECAS SOBRE LAJE, ADERIDO, ESPESSURA 2CM. | M2 | 100 | 20.85 | 2085
9.4 | CONTRAPISO AUTONIVELANTE, APLICADO SOBRE LAJE, NÃO ADERIDO, ESPESSURA 3CM. | M2 | 100 | 17 | 1700
9.5 | CONTRAPISO EM ARGAMASSA TRAÇO 1:4 (CIMENTO E AREIA), PREPARO MECÂNICO COM BETONEIRA 400 L, APLICADO EM ÁREAS MOLHADAS SOBRE LAJE, ADERIDO, ESPESSURA 3CM. | M2 | 100 | 27.71 | 2771
9.6 | CONTRAPISO ACÚSTICO EM ARGAMASSA TRAÇO 1:4 (CIMENTO E AREIA), PREPARO MANUAL, APLICADO EM ÁREAS SECAS MAIORES QUE 15M2, ESPESSURA 5CM. | M2 | 100 | 75.73 | 7573
9.7 | RASGO EM CONTRAPISO PARA RAMAIS/ DISTRIBUIÇÃO COM DIÂMETROS MAIORES QUE 75 MM. | M | 200 | 14.7 | 2940
9.8 | PISO CIMENTADO TRAÇO 1:3 (CIMENTO E AREIA) ACABAMENTO LISO ESPESSURA 3,5CM, PREPARO MANUAL DA ARGAMASSA | M2 | 300 | 48.98 | 14694
9.9 | PISO CIMENTADO TRAÇO 1:4 (CIMENTO E AREIA) ACABAMENTO RUSTICO ESPESSURA 3,5 CM PREPARO MANUAL DA ARGAMASSA | M2 | 300 | 53.4 | 16020
9.10 | PISO EM TABUA CORRIDA DE MADEIRA ESPESSURA 2,5CM FIXADO EM PECAS DE MADEIRA E ASSENTADO EM ARGAMASSA TRACO 1:4 (CIMENTO/AREIA) | M2 | 200 | 98.65 | 19730
9.11 | REVESTIMENTO CERÂMICO PARA PISO COM PLACAS TIPO ESMALTADA EXTRA DE DIMENSÕES 45X45 CM APLICADA EM AMBIENTES DE ÁREA ENTRE 5 M2 E 10 M2. | M2 | 300 | 52.81 | 15843
9.12 | REVESTIMENTO CERÂMICO PARA PISO COM PLACAS TIPO ESMALTADA EXTRA DE DIMENSÕES 60X60 CM APLICADA EM AMBIENTES DE ÁREA ENTRE 5 M2 E 10 M2. | M2 | 300 | 52.77 | 15831
9.13 | REVESTIMENTO CERÂMICO PARA PISO COM PLACAS TIPO PORCELANATO DE DIMENSÕES 60X60 CM APLICADA EM AMBIENTES DE ÁREA ENTRE 5 M² E 10 M². | M2 | 300 | 85.25 | 25575
9.14 | PISO EM PEDRA ARDOSIA ASSENTADO SOBRE ARGAMASSA COLANTE REJUNTADO COM CIMENTO COMUM | M2 | 300 | 29.92 | 8976
9.15 | PISO VINILICO SEMIFLEXIVEL PADRAO LISO, ESPESSURA 3,2MM, FIXADO COM COLA | M2 | 200 | 96.3 | 19260
9.16 | TESTEIRA OU RODAPE VINILICO 6CM FIXADO COM COLA | M | 100 | 18.36 | 1836
9.17 | PISO DE BORRACHA PASTILHADO, ESPESSURA 7MM, FIXADO COM COLA | M2 | 200 | 119.99 | 23998
9.18 | PISO INDUSTRIAL DE ALTA RESISTÊNCIA, ESPESSURA 8MM, INCLUSO JUNTAS DE DILATAÇÃO PLÁSTICAS E POLIMENTO MECANIZADO | M2 | 500 | 54.75 | 27375
9.19 | PISO EM CONCRETO 20MPA PREPARO MECANICO, ESPESSURA 7 CM, COM ARMACAO EM TELA SOLDADA | M2 | 200 | 51.87 | 10374
9.20 | PISO EM CONCRETO 20 MPA PREPARO MECANICO, ESPESSURA 7CM, INCLUSO JUNTAS DE DILATACAO EM MADEIRA | M2 | 200 | 33.77 | 6754
9.21 | PISO EM GRANILITE, MARMORITE OU GRANITINA ESPESSURA 8 MM, INCLUSO JUNTAS DE DILATACAO PLASTICAS | M2 | 300 | 76.7 | 23010
9.22 | PISO GRANITO ASSENTADO SOBRE ARGAMASSA CIMENTO / CAL / AREIA TRACO 1:0,25:3 INCLUSIVE REJUNTE EM CIMENTO | M2 | 300 | 114.31 | 34293
9.23 | PISO TATIL ALERTA OU DIRECIONAL, DE BORRACHA, COLORIDO, 25 X 25 CM, E = 5 MM, FIXADO COM COLA | M2 | 200 | 131.37 | 26274
9.24 | LADRILHO HIDRAULICO, *20 X 20* CM, E= 2 CM, TATIL ALERTA OU DIRECIONAL | M2 | 300 | 56.87 | 17061
9.25 | EXECUÇÃO DE PASSEIO (CALÇADA) OU PISO DE CONCRETO COM CONCRETO MOLDADO IN LOCO, FEITO EM OBRA, ACABAMENTO CONVENCIONAL, NÃO ARMADO. | M3 | 50 | 776.36 | 38818
9.26 | RODAPE EM MADEIRA, ALTURA 7CM, FIXADO EM PECAS DE MADEIRA | M | 200 | 13.21 | 2642
9.27 | RODAPÉ CERÂMICO DE 7CM DE ALTURA COM PLACAS TIPO ESMALTADA EXTRA DE DIMENSÕES 45X45CM. | M | 200 | 7.22 | 1444
9.28 | RODAPÉ CERÂMICO DE 7CM DE ALTURA COM PLACAS TIPO ESMALTADA EXTRA DE DIMENSÕES 60X60CM | M | 200 | 8.45 | 1690
9.29 | RODAPE EM MARMORITE, ALTURA 10CM | M | 50 | 28.26 | 1413
9.30 | RODAPE EM ARDOSIA ASSENTADO COM ARGAMASSA TRACO 1:4 (CIMENTO E AREIA) | M | 50 | 21.2 | 1060
9.31 | RODAPE VINILICO ALTURA 5CM, ESPESSURA 1MM, FIXADO COM COLA | M | 200 | 18.55 | 3710
9.32 | RODAPE BORRACHA LISO, ALTURA = 7CM, ESPESSURA = 2 MM, PARA ARGAMASSA | M | 200 | 22.34 | 4468
10.1 | RECOLOCACAO DE FOLHAS DE PORTA DE PASSAGEM OU JANELA, CONSIDERANDO REAPROVEITAMENTO DO MATERIAL | UND | 30 | 61.57 | 1847.1
10.2 | ADUELA / MARCO / BATENTE PARA PORTA DE 60X210CM, PADRÃO MÉDIO - FORNECIMENTO E MONTAGEM. | UND | 20 | 197.14 | 3942.8
10.3 | ADUELA / MARCO / BATENTE PARA PORTA DE 70X210CM, PADRÃO MÉDIO - FORNECIMENTO E MONTAGEM. | UND | 5 | 197.08 | 985.4
10.4 | ADUELA / MARCO / BATENTE PARA PORTA DE 80X210CM, PADRÃO MÉDIO - FORNECIMENTO E MONTAGEM. | UND | 10 | 213.38 | 2133.8
10.5 | ADUELA / MARCO / BATENTE PARA PORTA DE 90X210CM, PADRÃO MÉDIO - FORNECIMENTO E MONTAGEM. | UND | 5 | 221.78 | 1108.9
10.6 | ADUELA / MARCO / BATENTE PARA PORTA DE 60X210CM, FIXAÇÃO COM ARGAMASSA - SOMENTE INSTALAÇÃO. | UND | 10 | 72.05 | 720.5
10.7 | ADUELA / MARCO / BATENTE PARA PORTA DE 70X210CM, FIXAÇÃO COM ARGAMASSA - SOMENTE INSTALAÇÃO. | UND | 5 | 80.29 | 401.45
10.8 | ADUELA / MARCO / BATENTE PARA PORTA DE 80X210CM, FIXAÇÃO COM ARGAMASSA - SOMENTE INSTALAÇÃO. | UND | 10 | 86 | 860
10.9 | ADUELA / MARCO / BATENTE PARA PORTA DE 90X210CM, FIXAÇÃO COM ARGAMASSA - SOMENTE INSTALAÇÃO. | UND | 5 | 90 | 450
10.10 | CAIXILHO FIXO, DE ALUMINIO, PARA VIDRO | M2 | 20 | 238.5 | 4770
10.11 | ALIZAR / GUARNIÇÃO DE 5X1,5CM PARA PORTA DE 60X210CM FIXADO COM PREGOS , PADRÃO MÉDIO - FORNECIMENTO E INSTALAÇÃO. | UND | 100 | 27.86 | 2786
10.12 | ALIZAR / GUARNIÇÃO DE 5X1,5CM PARA PORTA DE 70X210CM FIXADO COM PREGOS , PADRÃO MÉDIO - FORNECIMENTO E INSTALAÇÃO. | UND | 20 | 29.07 | 581.4
10.13 | ALIZAR / GUARNIÇÃO DE 5X1,5CM PARA PORTA DE 80X210CM FIXADO COM PREGOS , PADRÃO MÉDIO - FORNECIMENTO E INSTALAÇÃO. | UND | 20 | 30.3 | 606
10.14 | ALIZAR / GUARNIÇÃO DE 5X1,5CM PARA PORTA DE 90X210CM FIXADO COM PREGOS , PADRÃO MÉDIO - FORNECIMENTO E INSTALAÇÃO. | UND | 20 | 31.53 | 630.6
10.15 | PORTA DE MADEIRA PARA PINTURA, SEMI-OCA (LEVE OU MÉDIA), 60X210CM, ESPESSURA DE 3,5CM, INCLUSO DOBRADIÇAS - FORNECIMENTO E INSTALAÇÃO. | UND | 20 | 255.45 | 5109
10.16 | PORTA DE MADEIRA PARA PINTURA, SEMI-OCA (LEVE OU MÉDIA), 70X210CM, ESPESSURA DE 3,5CM, INCLUSO DOBRADIÇAS - FORNECIMENTO E INSTALAÇÃO. | UND | 10 | 276.5 | 2765
10.17 | PORTA DE MADEIRA PARA PINTURA, SEMI-OCA (LEVE OU MÉDIA), 80X210CM, ESPESSURA DE 3,5CM, INCLUSO DOBRADIÇAS - FORNECIMENTO E INSTALAÇÃO. | UND | 10 | 273.41 | 2734.1
10.18 | PORTA DE MADEIRA PARA PINTURA, SEMI-OCA (LEVE OU MÉDIA), 90X210CM, ESPESSURA DE 3,5CM, INCLUSO DOBRADIÇAS - FORNECIMENTO E INSTALAÇÃO. | UND | 20 | 286.71 | 5734.2
10.19 | PORTA DIVILUX 0.80X2.10M C/FERRAGENS - C/ PERFIL DE ALUMINIO | UND | 10 | 418.82 | 4188.2
10.20 | PORTAS EM MDF (SOB BANCADAS) | M2 | 200 | 144.99 | 28998
10.21 | PORTA DE CORRER EM ALUMINIO, COM DUAS FOLHAS PARA VIDRO, INCLUSO VIDRO LISO INCOLOR, FECHADURA E PUXADOR, SEM GUARNICAO/ALIZAR/VISTA | M2 | 20 | 280.41 | 5608.2
10.22 | PORTA EM ALUMÍNIO DE ABRIR TIPO VENEZIANA COM GUARNIÇÃO, FIXAÇÃO COM PARAFUSOS - FORNECIMENTO E INSTALAÇÃO. | M2 | 15 | 678.5 | 10177.5
10.23 | PORTA DE ALUMÍNIO DE ABRIR PARA VIDRO SEM GUARNIÇÃO, 87X210CM, FIXAÇÃO COM PARAFUSOS, INCLUSIVE VIDROS - FORNECIMENTO E INSTALAÇÃO. | UND | 10 | 951.49 | 9514.9
10.24 | PORTA DE ABRIR EM ESTRUTURA DE ALUMÍNIO E PAINEL DE ACM - FORNECIMENTO E INSTALAÇÃO | M2 | 30 | 494.6 | 14838
10.25 | JANELA DE MADEIRA TIPO VENEZIANA. DE ABRIR, INCLUSAS GUARNICOES E FERRAGENS | M2 | 30 | 474.18 | 14225.4
10.26 | JANELA DE AÇO BASCULANTE, FIXAÇÃO COM ARGAMASSA, SEM VIDROS, PADRONIZADA. | M2 | 30 | 329.92 | 9897.6
10.27 | JANELA DE ALUMÍNIO DE CORRER, 2 FOLHAS, FIXAÇÃO COM ARGAMASSA, COM VIDROS, PADRONIZADA. | M2 | 50 | 261.39 | 13069.5
10.28 | JANELA DE ALUMÍNIO DE CORRER, 4 FOLHAS, FIXAÇÃO COM ARGAMASSA, COM VIDROS, PADRONIZADA. | M2 | 30 | 256.02 | 7680.6
10.29 | PORTA DE FERRO DE ABRIR TIPO BARRA CHATA, COM REQUADRO E GUARNICAO COMPLETA | M2 | 20 | 391.47 | 7829.4
10.30 | PORTAO DE FERRO EM CHAPA GALVANIZADA PLANA 14 GSG | M2 | 20 | 236.64 | 4732.8
10.31 | PORTAO EM TELA ARAME GALVANIZADO N.12 MALHA 2" E MOLDURA EM TUBOS DE ACO COM DUAS FOLHAS DE ABRIR, INCLUSO FERRAGENS | M2 | 30 | 618.4 | 18552
10.32 | PORTAO DE FERRO COM VARA 1/2", COM REQUADRO | M2 | 20 | 353.58 | 7071.6
10.33 | GRADE DE FERRO EM BARRA CHATA 3/16" | M2 | 150 | 164.51 | 24676.5
11.1 | SUBSTITUIÇÃO DE FECHADURA DE EMBUTIR, COMPLETA, ACABAMENTO PADRÃO MÉDIO - FORNECIMENTO E INSTALAÇÃO. | UND | 150 | 94.8 | 14220
11.2 | FECHADURA DE EMBUTIR PARA PORTA DE BANHEIRO, COMPLETA, ACABAMENTO PADRÃO MÉDIO, INCLUSO EXECUÇÃO DE FURO - FORNECIMENTO E INSTALAÇÃO. | UND | 50 | 92.14 | 4607
11.3 | FECHADURA DE EMBUTIR PARA PORTAS INTERNAS, COMPLETA, ACABAMENTO PADRÃO MÉDIO, COM EXECUÇÃO DE FURO - FORNECIMENTO E INSTALAÇÃO. | UND | 100 | 101.27 | 10127
11.4 | SERVIÇO DE CONSERTO DE FECHADURAS CONVENCIONAIS DE PORTAS, ARMARIOS E GAVETAS. | UND | 50 | 32.46 | 1623
11.5 | SERVIÇO DE ABERTURA DE CILINDRO DE PORTAS, ARMARIOS E GAVETAS. | UND | 50 | 40.57 | 2028.5
11.6 | DOBRADICA TIPO VAI E VEM EM LATAO POLIDO 3" | UND | 15 | 82.2 | 1233
11.7 | DOBRADICA EM ACO/FERRO, 3" X 21/2", E=1,9 A 2 MM, SEM ANEL, CROMADO OU ZINCADO, TAMPA BOLA, COM PARAFUSOS | UND | 15 | 23.2 | 348
11.8 | MOLA HIDRAULICA DE PISO PARA PORTA DE VIDRO TEMPERADO | UND | 5 | 1488.37 | 7441.85
11.9 | MOLA HIDRAULICA AÉREA PARA PORTA | UND | 50 | 132.26 | 6613
11.10 | PUXADOR CENTRAL PARA ESQUADRIA DE ALUMINIO | UND | 30 | 19.52 | 585.6
11.11 | PUXADOR EM ALUMINIO - 50CM | UND | 5 | 333.01 | 1665.05
11.12 | PUXADOR EM ALUMINIO - 80CM | UND | 5 | 382.59 | 1912.95
11.13 | JOGO DE FERRAGENS CROMADAS PARA PORTA DE VIDRO TEMPERADO, UMA FOLHA COMPOSTO DE DOBRADICAS SUPERIOR E INFERIOR, TRINCO, FECHADURA, CONTRA FECHADURA COM CAPUCHINHO SEM MOLA E PUXADOR | UND | 5 | 750.64 | 3753.2
11.14 | TARJETA TIPO LIVRE/OCUPADO PARA PORTA DE BANHEIRO | UND | 50 | 36.98 | 1849
11.15 | FECHO EMBUTIR TIPO UNHA 40CM C/COLOCACAO | UND | 10 | 53.89 | 538.9
11.16 | FECHO EMBUTIR TIPO UNHA 22CM C/COLOCACAO | UND | 10 | 39.75 | 397.5
11.17 | FERROLHO PARA PORTA E JANELA | UND | 30 | 27.13 | 813.9
11.18 | DOBRADICA EM ACO/FERRO, 3" X 21/2", E=1,9 A 2 MM, SEM ANEL, CROMADO OU ZINCADO, TAMPA BOLA, COM PARAFUSOS | UND | 30 | 23.2 | 696
11.19 | PORTA CADEADO ZINCADO OXIDADO PRETO COM CADEADO DE ACO INOX, LARGURA DE *50* MM | UND | 10 | 168.99 | 1689.9
11.20 | COLOCAÇÃO DE CADEADO SIMPLES, EM LATAO MACICO CROMADO, LARGURA DE 35 MM, HASTE DE ACO TEMPERADO, CEMENTADO (NAO LONGA), INCLUI 2 CHAVES | UND | 10 | 21.86 | 218.6
12.1 | VIDRO LISO COMUM TRANSPARENTE, ESPESSURA 4MM | M2 | 40 | 142.11 | 5684.4
12.2 | VIDRO LISO COMUM TRANSPARENTE, ESPESSURA 6MM | M2 | 20 | 200.12 | 4002.4
12.3 | VIDRO TEMPERADO INCOLOR, ESPESSURA 6MM, FORNECIMENTO E INSTALAÇÃO, INCLUSIVE MASSA PARA VEDAÇÃO | M2 | 40 | 203.26 | 8130.4
12.4 | VIDRO TEMPERADO INCOLOR, ESPESSURA 8MM, FORNECIMENTO E INSTALAÇÃO, INCLUSIVE MASSA PARA VEDAÇÃO | M2 | 40 | 168.56 | 6742.4
12.5 | VIDRO FANTASIA TIPO CANELADO, ESPESSURA 4MM | M2 | 5 | 119.45 | 597.25
12.6 | VIDRO FANTASIA MARTELADO 4MM | M2 | 5 | 131.52 | 657.6
12.7 | VIDRO LISO FUME, ESPESSURA 6MM | M2 | 20 | 261.28 | 5225.6
12.8 | FIXAÇÃO DE VIDRO INCLUSIVE MASSA PARA VEDAÇÃO | M2 | 20 | 25.18 | 503.6
12.9 | ESPELHO CRISTAL ESPESSURA 4MM, COM MOLDURA EM ALUMINIO E COMPENSADO 6MM PLASTIFICADO COLADO | M2 | 20 | 468.32 | 9366.4
13.1 | FURO EM BANCADA PARA DIÂMETROS MENORES OU IGUAIS A 40 MM | UND | 40 | 41.97 | 1678.8
13.2 | COLOCACAO CUBA LOUCA/ACO INOX EM BANCADA EXCLUSIVE CUBA/COMPLEMENTO | UND | 20 | 47.51 | 950.2
13.3 | COLOCACAO BANCADA MARMORE/GRANITO/ACO INOX EXCLUSIVE BANCADA | M | 20 | 85.99 | 1719.8
13.4 | GRANITO E=2CM | M2 | 30 | 377.64 | 11329.2
13.5 | SOLEIRA E PEITORIL - GRANITO PRETO - E=2CM | M2 | 15 | 595.36 | 8930.4
13.6 | SOLEIRA E PEITORIL EM GRANITO (PRETO) C/ REBAIXO E=3CM | M2 | 15 | 659.66 | 9894.9
13.7 | BANCADA DE GRANITO CINZA POLIDO PARA PIA DE COZINHA 1,50 X 0,60 M - FORNECIMENTO E INSTALAÇÃO. | UND | 10 | 456.3 | 4563
14.1 | FORRO DE FIBRA MINERAL, PARA AMBIENTES COMERCIAIS, INCLUSIVE ESTRUTURA DE FIXAÇÃO. | M2 | 50 | 84.07 | 4203.5
14.2 | FORRO EM PLACAS DE GESSO, PARA AMBIENTES COMERCIAIS. | M2 | 200 | 42.57 | 8514
14.3 | FORRO EM RÉGUAS DE PVC, BRANCO, L=10 CM | M2 | 1000 | 37.88 | 37880
14.4 | FORRO EM RÉGUAS DE PVC, BRANCO, L=20 CM | M2 | 500 | 20.81 | 10405
14.5 | RECOLOCAÇÃO DE FORROS EM RÉGUA DE PVC E PERFIS, CONSIDERANDO REAPROVEITAMENTO DO MATERIAL | M2 | 1000 | 12.56 | 12560
14.6 | ACABAMENTOS PARA FORRO (MOLDURA DE GESSO). | M | 100 | 3.19 | 319
14.7 | ACABAMENTOS PARA FORRO (RODA-FORRO EM PERFIL METÁLICO E PLÁSTICO). | M | 500 | 10.04 | 5020
14.8 | ACABAMENTOS PARA FORRO (RODA-FORRO EM MADEIRA). | M | 300 | 22.84 | 6852
14.9 | BARROTEAMENTO EM MADEIRA DE LEI P/ FORRO PVC | M2 | 500 | 24.48 | 12240
14.10 | TABEIRA DE MADEIRA LEI, 1A QUALIDADE, 2,5X30,0CM PARA BEIRAL DE TELHADO | M | 500 | 16.34 | 8170
15.1 | CAIACAO INT OU EXT SOBRE REVESTIMENTO LISO C/ADOCAO DE FIXADOR COM DUAS DEMAOS. | M2 | 5000 | 9.28 | 46400
15.2 | APLICAÇÃO DE FUNDO SELADOR ACRÍLICO EM TETO, UMA DEMÃO. | M2 | 300 | 2.43 | 729
15.3 | APLICAÇÃO DE FUNDO SELADOR ACRÍLICO EM PAREDES, UMA DEMÃO. | M2 | 1000 | 2.31 | 2310
15.4 | APLICAÇÃO DE FUNDO SELADOR LÁTEX PVA EM TETO, UMA DEMÃO. | M2 | 500 | 3.3 | 1650
15.5 | APLICAÇÃO DE FUNDO SELADOR LÁTEX PVA EM PAREDES, UMA DEMÃO. | M2 | 3000 | 2.8 | 8400
15.6 | APLICAÇÃO E LIXAMENTO DE MASSA LÁTEX EM TETO, DUAS DEMÃOS. | M2 | 300 | 22.14 | 6642
15.7 | APLICAÇÃO E LIXAMENTO DE MASSA LÁTEX EM PAREDES, DUAS DEMÃOS. | M2 | 1500 | 12.29 | 18435
15.8 | TEXTURA ACRÍLICA, APLICAÇÃO MANUAL EM PAREDE, UMA DEMÃO. | M2 | 1000 | 13.14 | 13140
15.9 | TEXTURA ACRÍLICA, APLICAÇÃO MANUAL EM TETO, UMA DEMÃO. | M2 | 300 | 14.16 | 4248
15.10 | APLICAÇÃO MANUAL DE PINTURA COM TINTA LÁTEX ACRÍLICA EM TETO, DUAS DEMÃOS. | M2 | 500 | 13.32 | 6660
15.11 | APLICAÇÃO MANUAL DE PINTURA COM TINTA LÁTEX ACRÍLICA EM PAREDES, DUAS DEMÃOS. | M2 | 3000 | 12.92 | 38760
15.12 | APLICAÇÃO MANUAL DE PINTURA COM TINTA LÁTEX PVA EM TETO, DUAS DEMÃOS. | M2 | 500 | 10.58 | 5290
15.13 | APLICAÇÃO MANUAL DE PINTURA COM TINTA LÁTEX PVA EM PAREDES, DUAS DEMÃOS | M2 | 3000 | 9.75 | 29250
15.14 | PINTURA EPOXI, DUAS DEMÃOS | M2 | 600 | 36.61 | 21966
15.15 | VERNIZ SINTETICO BRILHANTE EM CONCRETO OU TIJOLO, DUAS DEMAOS | M2 | 400 | 11.54 | 4616
15.16 | PINTURA EM VERNIZ SINTETICO BRILHANTE EM MADEIRA, TRES DEMAOS | M2 | 400 | 17.82 | 7128
15.17 | PINTURA ESMALTE ACETINADO EM MADEIRA, DUAS DEMAOS | M2 | 300 | 17.06 | 5118
15.18 | FUNDO SINTETICO NIVELADOR BRANCO | M2 | 300 | 7.28 | 2184
15.19 | PINTURA IMUNIZANTE PARA MADEIRA, DUAS DEMAOS | M2 | 300 | 21.29 | 6387
15.20 | FUNDO ANTICORROSIVO A BASE DE OXIDO DE FERRO (ZARCAO), DUAS DEMAOS | M2 | 500 | 19.5 | 9750
15.21 | PINTURA ESMALTE ACETINADO, DUAS DEMAOS, SOBRE SUPERFICIE METALICA | M2 | 800 | 26.63 | 21304
15.22 | PINTURA ACRILICA EM PISO CIMENTADO DUAS DEMAOS | M2 | 1000 | 15.31 | 15310
15.23 | PINTURA ACRILICA PARA SINALIZAÇÃO HORIZONTAL EM PISO CIMENTADO | M2 | 300 | 20.77 | 6231
15.24 | POLIMENTO E ENCERAMENTO DE PISO EM MADEIRA | M2 | 300 | 20.34 | 6102
16.1 | REVISÃO DE PONTO DE LUZ | PT | 100 | 66.51 | 6651
16.2 | CAIXA PLÁSTICA 4"X2" | UND | 50 | 2.68 | 134
16.3 | CAIXA PLÁSTICA 4"X4" | UND | 50 | 4.01 | 200.5
16.4 | CAIXA PLÁSTICA OCTOGONAL | UND | 50 | 5.76 | 288
16.5 | TAMPA CEGA 4"X2" PLÁSTICA | UND | 50 | 8.78 | 439
16.6 | CABO DE COBRE FLEXÍVEL ISOLADO, 2,5 MM², ANTI-CHAMA 450/750 V, PARA CIRCUITOS TERMINAIS - FORNECIMENTO E INSTALAÇÃO. | M | 500 | 2.51 | 1255
16.7 | CABO DE COBRE FLEXÍVEL ISOLADO, 4 MM², ANTI-CHAMA 450/750 V, PARA CIRCUITOS TERMINAIS - FORNECIMENTO E INSTALAÇÃO. | M | 500 | 3.76 | 1880
16.8 | ELETRODUTO FLEXÍVEL CORRUGADO, PVC, DN 25 MM (3/4"), PARA CIRCUITOS TERMINAIS - FORNECIMENTO E INSTALAÇÃO. | M | 500 | 7.69 | 3845
16.9 | INTERRUPTOR SIMPLES (1 MÓDULO), 10A/250V, INCLUINDO SUPORTE E PLACA - FORNECIMENTO E INSTALAÇÃO. | UND | 50 | 22.07 | 1103.5
16.10 | INTERRUPTOR SIMPLES (2 MÓDULOS), 10A/250V, INCLUINDO SUPORTE E PLACA - FORNECIMENTO E INSTALAÇÃO. | UND | 50 | 34.97 | 1748.5
16.11 | TOMADA MÉDIA DE EMBUTIR (1 MÓDULO), 2P+T 10 A, INCLUINDO SUPORTE E PLACA - FORNECIMENTO E INSTALAÇÃO. | UND | 50 | 21.59 | 1079.5
16.12 | TOMADA MÉDIA DE EMBUTIR (2 MÓDULOS), 2P+T 10 A, INCLUINDO SUPORTE E PLACA - FORNECIMENTO E INSTALAÇÃO. | UND | 50 | 43.46 | 2173
16.13 | LÂMPADA LED 10 W BIVOLT BRANCA, FORMATO TRADICIONAL (BASE E27) - FORNECIMENTO E INSTALAÇÃO | UND | 150 | 48.6 | 7290
16.14 | LAMPADA FLUORESCENTE 40W - FORNECIMENTO E INSTALACAO | UND | 30 | 9.47 | 284.1
16.15 | LUMINARIA DE TETO PLAFON/PLAFONIER EM PLASTICO COM BASE E27, EXCLUSO LÂMPADA - FORNECIMENTO E INSTALAÇÃO | UND | 100 | 18.92 | 1892
17.1.1 | REVISÃO DE PONTO DE ÁGUA | PT | 40 | 113.16 | 4526.4
17.1.2 | PONTO DE CONSUMO TERMINAL DE ÁGUA FRIA (SUBRAMAL) COM TUBULAÇÃO DE PVC, DN 25 MM, INSTALADO EM RAMAL DE ÁGUA, INCLUSOS RASGO E CHUMBAMENTO EM ALVENARIA. | UND | 20 | 123.3 | 2466
17.1.3 | TUBO, PVC, SOLDÁVEL, DN 25MM, INSTALADO EM RAMAL DE DISTRIBUIÇÃO DE ÁGUA - FORNECIMENTO E INSTALAÇÃO. | M | 200 | 7.15 | 1430
17.1.4 | TUBO, PVC, SOLDÁVEL, DN 32MM, INSTALADO EM RAMAL DE DISTRIBUIÇÃO DE ÁGUA - FORNECIMENTO E INSTALAÇÃO. | M | 100 | 12.27 | 1227
17.1.5 | TUBO, PVC, SOLDÁVEL, DN 50MM, INSTALADO EM PRUMADA DE ÁGUA - FORNECIMENTO E INSTALAÇÃO. | M | 50 | 15.68 | 784
17.1.6 | TUBO, PVC, SOLDÁVEL, DN 60MM, INSTALADO EM PRUMADA DE ÁGUA - FORNECIMENTO E INSTALAÇÃO. | M | 50 | 24.59 | 1229.5
17.1.7 | TUBO, PVC, SOLDÁVEL, DN 75MM, INSTALADO EM PRUMADA DE ÁGUA - FORNECIMENTO E INSTALAÇÃO. | M | 50 | 34.39 | 1719.5
17.1.8 | JOELHO 90 GRAUS, PVC, SOLDÁVEL, DN 25MM, INSTALADO EM RAMAL DE DISTRIBUIÇÃO DE ÁGUA - FORNECIMENTO E INSTALAÇÃO. | UND | 30 | 4.03 | 120.9
17.1.9 | JOELHO 90 GRAUS, PVC, SOLDÁVEL, DN 32MM, INSTALADO EM RAMAL DE DISTRIBUIÇÃO DE ÁGUA - FORNECIMENTO E INSTALAÇÃO. | UND | 30 | 5.95 | 178.5
17.1.10 | JOELHO 90 GRAUS, PVC, SOLDÁVEL, DN 50MM, INSTALADO EM PRUMADA DE ÁGUA - FORNECIMENTO E INSTALAÇÃO. | UND | 30 | 10.25 | 307.5
17.1.11 | JOELHO 90 GRAUS, PVC, SOLDÁVEL, DN 60MM, INSTALADO EM PRUMADA DE ÁGUA - FORNECIMENTO E INSTALAÇÃO. | UND | 30 | 29.68 | 890.4
17.1.12 | JOELHO 90 GRAUS, PVC, SOLDÁVEL, DN 75MM, INSTALADO EM PRUMADA DE ÁGUA - FORNECIMENTO E INSTALAÇÃO. | UND | 30 | 76.26 | 2287.8
17.1.13 | JOELHO 90 GRAUS, PVC, SOLDÁVEL, DN 25MM, X 3/4 INSTALADO EM RAMAL DE DISTRIBUIÇÃO DE ÁGUA - FORNECIMENTO E INSTALAÇÃO. | UND | 30 | 5.9 | 177
17.1.14 | JOELHO 90 GRAUS COM BUCHA DE LATÃO, PVC, SOLDÁVEL, DN 25MM, X 1/2 INSTALADO EM RAMAL OU SUB-RAMAL DE ÁGUA - FORNECIMENTO E INSTALAÇÃO. AF | UND | 30 | 10.57 | 317.1
17.1.15 | TE, PVC, SOLDÁVEL, DN 25MM, INSTALADO EM RAMAL DE DISTRIBUIÇÃO DE ÁGUA - FORNECIMENTO E INSTALAÇÃO. | UND | 30 | 5.86 | 175.8
17.1.16 | LUVA DE CORRER, PVC, SOLDÁVEL, DN 25MM, INSTALADO EM RAMAL DE DISTRIBUIÇÃO DE ÁGUA - FORNECIMENTO E INSTALAÇÃO. | UND | 30 | 13.01 | 390.3
17.1.17 | LUVA DE CORRER, PVC, SOLDÁVEL, DN 32MM, INSTALADO EM RAMAL OU SUB-RAMAL DE ÁGUA FORNECIMENTO E INSTALAÇÃO. | UND | 30 | 22.33 | 669.9
17.1.18 | LUVA, PVC, SOLDÁVEL, DN 50MM, INSTALADO EM PRUMADA DE ÁGUA - FORNECIMENTO E INSTALAÇÃO. | UND | 30 | 8.07 | 242.1
17.1.19 | LUVA, PVC, SOLDÁVEL, DN 60MM, INSTALADO EM PRUMADA DE ÁGUA - FORNECIMENTO E INSTALAÇÃO. | UND | 30 | 14.8 | 444
17.1.20 | LUVA, PVC, SOLDÁVEL, DN 75MM, INSTALADO EM PRUMADA DE ÁGUA - FORNECIMENTO E INSTALAÇÃO. | UND | 30 | 26.8 | 804
17.1.21 | LUVA DE REDUÇÃO, PVC, SOLDÁVEL, DN 25MM X 20MM, INSTALADO EM RAMAL DE DISTRIBUIÇÃO DE ÁGUA - FORNECIMENTO E INSTALAÇÃO. | UND | 30 | 3.22 | 96.6
17.1.22 | TÊ DE REDUÇÃO, PVC, SOLDÁVEL, DN 25MM X 20MM, INSTALADO EM RAMAL DE DISTRIBUIÇÃO DE ÁGUA - FORNECIMENTO E INSTALAÇÃO. | UND | 30 | 7.31 | 219.3
17.1.23 | TE, PVC, SOLDÁVEL, DN 25MM, INSTALADO EM RAMAL DE DISTRIBUIÇÃO DE ÁGUA- FORNECIMENTO E INSTALAÇÃO. | UND | 30 | 5.86 | 175.8
17.1.24 | INSTALACAO DE CONJ.MOTO BOMBA | UND | 20 | 140.14 | 2802.8
17.1.25 | DESINSTALACAO DE CONJ.MOTO BOMBA | UND | 20 | 221.31 | 4426.2
17.2.1 | ACABAMENTO P/ REGISTRO DE GAVETA | UND | 20 | 44.18 | 883.6
17.2.2 | ACABAMENTO P/ REGISTRO DE PRESSÃO | UND | 20 | 44.18 | 883.6
17.2.3 | FORNECIMENTO E INSTALAÇÃO DE ACABAMENTO PARA VÁLVULA DE DESCARGA | UND | 20 | 64.61 | 1292.2
17.2.4 | FORNECIMENTO E INSTALAÇÃO DE REPARO DE VÁLVULA DE DESCARGA | UND | 20 | 113.63 | 2272.6
17.2.5 | VALVULA DESCARGA 1.1/2" COM REGISTRO, ACABAMENTO EM METAL CROMADO - FORNECIMENTO E INSTALACAO | UND | 20 | 248.63 | 4972.6
17.2.6 | VÁLVULA DE PÉ COM CRIVO Ø 65MM (2.1/2") - FORNECIMENTO E INSTALAÇÃO | UND | 10 | 237.89 | 2378.9
17.2.7 | VÁLVULA DE RETENÇÃO HORIZONTAL Ø 65MM (2.1/2") - FORNECIMENTO E INSTALAÇÃO | UND | 10 | 329.2 | 3292
17.2.8 | VALVULA RETENCAO VERTICAL BRONZE (PN-16) 2.1/2" 200PSI - EXTREMIDADES COM ROSCA - FORNECIMENTO E INSTALACAO | UND | 10 | 212.19 | 2121.9
17.2.9 | VÁLVULA DE PÉ COM CRIVO Ø 40MM (1.1/2") - FORNECIMENTO E INSTALAÇÃO | UND | 10 | 97.3 | 973
17.2.10 | VÁLVULA DE RETENÇÃO HORIZONTAL Ø 40MM (1.1/2") - FORNECIMENTO E INSTALAÇÃO | UND | 10 | 175.74 | 1757.4
17.2.11 | VÁLVULA DE RETENÇÃO VERTICAL Ø 40MM (1.1/2") - FORNECIMENTO E INSTALAÇÃO | UND | 10 | 438.49 | 4384.9
17.2.12 | KIT DE REGISTRO DE PRESSÃO BRUTO DE LATÃO ½", INCLUSIVE CONEXÕES, ROSCÁVEL, INSTALADO EM RAMAL DE ÁGUA FRIA - FORNECIMENTO E INSTALAÇÃO. | UND | 10 | 41.59 | 415.9
17.2.13 | KIT DE REGISTRO DE PRESSÃO BRUTO DE LATÃO ¾", INCLUSIVE CONEXÕES, ROSCÁVEL, INSTALADO EM RAMAL DE ÁGUA FRIA - FORNECIMENTO E INSTALAÇÃO. | UND | 10 | 45.38 | 453.8
17.2.14 | KIT DE REGISTRO DE GAVETA BRUTO DE LATÃO ½", INCLUSIVE CONEXÕES, ROSCÁVEL, INSTALADO EM RAMAL DE ÁGUA FRIA - FORNECIMENTO E INSTALAÇÃO. | UND | 10 | 47.84 | 478.4
17.2.15 | KIT DE REGISTRO DE GAVETA BRUTO DE LATÃO ¾", INCLUSIVE CONEXÕES, ROSCÁVEL, INSTALADO EM RAMAL DE ÁGUA FRIA - FORNECIMENTO E INSTALAÇÃO. | UND | 10 | 49.46 | 494.6
17.2.16 | REGISTRO DE ESFERA, PVC, SOLDÁVEL, DN 40 MM. FORNECIMENTO E INSTALAÇÃO. | UND | 5 | 44.83 | 224.15
17.2.17 | TORNEIRA DE BÓIA REAL, ROSCÁVEL, 1/2", FORNECIDA E INSTALADA EM RESERVAÇÃO DE ÁGUA. | UND | 10 | 32.22 | 322.2
17.2.18 | TORNEIRA DE BÓIA REAL, ROSCÁVEL, 3/4", FORNECIDA E INSTALADA EM RESERVAÇÃO DE ÁGUA. | UND | 10 | 61.93 | 619.3
17.2.19 | REGISTRO DE ESFERA, PVC, SOLDÁVEL, DN 50 MM. FORNECIMENTO E INSTALAÇÃO. | UND | 5 | 45.98 | 229.9
17.2.20 | VALVULA DE DESCARGA EM METAL CROMADO PARA MICTÓRIO COM ACIONAMENTO POR PRESSÃO E FECHAMENTO AUTOMATICO. - FORNECIMENTO E INSTALACAO | UND | 20 | 217.51 | 4350.2
17.3.1 | REVISÃO DE PONTO DE ESGOTO | PT | 50 | 136.83 | 6841.5
17.3.2 | PONTO DE ESGOTO COM TUBULAÇÃO DE PVC, DN 50 MM, INSTALADO EM RAMAL DE ESGOTO, INCLUSOS CONEXÕES, RASGO E CHUMBAMENTO. | UND | 100 | 154.76 | 15476
17.3.3 | TUBO PVC, SERIE NORMAL, ESGOTO PREDIAL, DN 40 MM, FORNECIDO E INSTALADO EM RAMAL DE DESCARGA OU RAMAL DE ESGOTO SANITÁRIO. | M | 100 | 15.79 | 1579
17.3.4 | TUBO PVC, SERIE NORMAL, ESGOTO PREDIAL, DN 50 MM, FORNECIDO E INSTALADO EM PRUMADA DE ESGOTO SANITÁRIO OU VENTILAÇÃO. | M | 100 | 9.96 | 996
17.3.5 | TUBO PVC, SERIE NORMAL, ESGOTO PREDIAL, DN 75 MM, FORNECIDO E INSTALADO EM PRUMADA DE ESGOTO SANITÁRIO OU VENTILAÇÃO. | M | 100 | 15.23 | 1523
17.3.6 | TUBO PVC, SERIE NORMAL, ESGOTO PREDIAL, DN 100 MM, FORNECIDO E INSTALADO EM PRUMADA DE ESGOTO SANITÁRIO OU VENTILAÇÃO. | M | 300 | 18.7 | 5610
17.3.7 | TUBO PVC, SERIE NORMAL, ESGOTO PREDIAL, DN 150 MM, FORNECIDO E INSTALADO EM SUBCOLETOR AÉREO DE ESGOTO SANITÁRIO. | M | 200 | 41.72 | 8344
17.3.8 | LUVA SIMPLES, PVC, SERIE NORMAL, ESGOTO PREDIAL, DN 40 MM, JUNTA SOLDÁVEL, FORNECIDO E INSTALADO EM RAMAL DE DESCARGA OU RAMAL DE ESGOTO SANITÁRIO. | UND | 100 | 4.38 | 438
17.3.9 | LUVA SIMPLES, PVC, SERIE NORMAL, ESGOTO PREDIAL, DN 50 MM, JUNTA SOLDÁVEL, FORNECIDO E INSTALADO EM RAMAL DE DESCARGA OU RAMAL DE ESGOTO SANITÁRIO. | UND | 100 | 6.58 | 658
17.3.10 | LUVA SIMPLES, PVC, SERIE NORMAL, ESGOTO PREDIAL, DN 75 MM, JUNTA ELÁSTICA, FORNECIDO E INSTALADO EM RAMAL DE DESCARGA OU RAMAL DE ESGOTO SANITÁRIO. | UND | 100 | 10.96 | 1096
17.3.11 | LUVA SIMPLES, PVC, SERIE NORMAL, ESGOTO PREDIAL, DN 100 MM, JUNTA ELÁSTICA, FORNECIDO E INSTALADO EM RAMAL DE DESCARGA OU RAMAL DE ESGOTO SANITÁRIO. | UND | 100 | 13.71 | 1371
17.3.12 | CURVA CURTA 90 GRAUS, PVC, SERIE NORMAL, ESGOTO PREDIAL, DN 100 MM, JUNTA SOLDÁVEL, FORNECIDO E INSTALADO EM RAMAL DE DESCARGA OU RAMAL DE ESGOTO SANITÁRIO. | UND | 100 | 30.47 | 3047
17.3.13 | CURVA CURTA 90 GRAUS, PVC, SERIE NORMAL, ESGOTO PREDIAL, DN 75 MM, JUNTA SOLDÁVEL, FORNECIDO E INSTALADO EM RAMAL DE DESCARGA OU RAMAL DE ESGOTO SANITÁRIO. | UND | 100 | 26.79 | 2679
17.3.14 | CURVA CURTA 90 GRAUS, PVC, SERIE NORMAL, ESGOTO PREDIAL, DN 50 MM, JUNTA SOLDÁVEL, FORNECIDO E INSTALADO EM RAMAL DE DESCARGA OU RAMAL DE ESGOTO SANITÁRIO. | UND | 100 | 14.78 | 1478
17.3.15 | CURVA CURTA 90 GRAUS, PVC, SERIE NORMAL, ESGOTO PREDIAL, DN 40 MM, JUNTA SOLDÁVEL, FORNECIDO E INSTALADO EM RAMAL DE DESCARGA OU RAMAL DE ESGOTO SANITÁRIO. | UND | 100 | 8.24 | 824
17.4.1 | SERVIÇO DE INSTALAÇÃO DE TUBOS DE PVC, SÉRIE R, ÁGUA PLUVIAL, DN 100 MM (INSTALADO EM RAMAL DE ENCAMINHAMENTO , OU CONDUTORES VERTICAIS), INCLUSIVE CONEXÕES, CORTES E FIXAÇÕES, PARA PRÉDIOS. | M | 200 | 52.25 | 10450
17.4.2 | CALHA DE BEIRAL, SEMICIRCULAR DE PVC, DIAMETRO 125 MM, INCLUINDO CABECEIRAS, EMENDAS, BOCAIS, SUPORTES E VEDAÇÕES, EXCLUINDO CONDUTORES, INCLUSO TRANSPORTE VERTICAL. | M | 200 | 73.38 | 14676
17.4.3 | CALHA EM CHAPA DE AÇO GALVANIZADO NÚMERO 24, DESENVOLVIMENTO DE 50 CM, INCLUSO TRANSPORTE VERTICAL. | M | 200 | 59.09 | 11818
17.4.4 | CALHA EM CHAPA DE AÇO GALVANIZADO NÚMERO 24, DESENVOLVIMENTO DE 100 CM, INCLUSO TRANSPORTE VERTICAL. | M | 200 | 119.7 | 23940
17.5.1 | CAIXA DE AREIA 60X60X60CM EM ALVENARIA - EXECUÇÃO | UND | 15 | 202.08 | 3031.2
17.5.2 | CAIXA DE GORDURA DUPLA EM CONCRETO PRE-MOLDADO DN 60MM COM TAMPA - FORNECIMENTO E INSTALACAO | UND | 10 | 198.67 | 1986.7
17.5.3 | CAIXA DE INSPEÇAO 80X80X80 CM EM ALVENARIA- EXECUÇAO | UND | 10 | 417.74 | 4177.4
17.5.4 | CAIXA D´ÁGUA EM POLIETILENO, 1000 LITROS, COM ACESSÓRIOS | UND | 5 | 786.29 | 3931.45
17.5.5 | CAIXA D´ÁGUA EM POLIETILENO, 500 LITROS, COM ACESSÓRIOS | UND | 5 | 604.46 | 3022.3
17.5.6 | CAIXA SIFONADA, PVC, DN 100 X 100 X 50 MM, JUNTA ELÁSTICA, FORNECIDA E INSTALADA EM RAMAL DE DESCARGA OU EM RAMAL DE ESGOTO SANITÁRIO. | UND | 30 | 25.21 | 756.3
17.5.7 | RALO SIFONADO, PVC, DN 100 X 40 MM, JUNTA SOLDÁVEL, FORNECIDO E INSTALADO EM RAMAL DE DESCARGA OU EM RAMAL DE ESGOTO SANITÁRIO. | UND | 30 | 9.97 | 299.1
17.5.8 | SUMIDOURO EM ALVENARIA C/ TPO.EM CONCRETO - CAP= 50 PESSOAS | UND | 4 | 2763.64 | 11054.56
17.5.9 | FOSSA SEPTICA EM CONCRETO ARMADO - CAP= 50 PESSOAS | UND | 4 | 6664.85 | 26659.4
17.5.10 | ESGOTAMENTO DE FOSSA SÉPTICA, INCLUINDO TRANSPORTE E DESCARTE DE MATERIAL | M3 | 300 | 95.59 | 28677
17.5.11 | FILTRO ANAEROBICO CONC.ARM. D=1.4M P=1.8M | UND | 4 | 2908.36 | 11633.44
17.6.1 | BOCA DE LOBO EM ALVENARIA TIJOLO MACICO, REVESTIDA C/ ARGAMASSA DE CIMENTO E AREIA 1:3, SOBRE LASTRO DE CONCRETO 10CM E TAMPA DE CONCRETO ARMADO | UND | 10 | 727.03 | 7270.3
17.6.2 | POCO DE VISITA EM ALVENARIA, PARA REDE D=0,80 M, PARTE FIXA C/ 1,00 M DE ALTURA | UND | 5 | 3270.15 | 16350.75
17.6.3 | TUBO PVC CORRUGADO RIGIDO PERFURADO DN 150 PARA DRENAGEM - FORNECIMENTO E INSTALACAO | M | 200 | 46.49 | 9298
17.6.4 | CAMADA DRENANTE COM AREIA MEDIA | M3 | 30 | 116.25 | 3487.5
17.6.5 | CAMADA DRENANTE COM BRITA NUM 2 | M3 | 50 | 147.37 | 7368.5
18.1 | VÁLVULA EM METAL CROMADO TIPO AMERICANA 3.1/2" X 1.1/2" PARA PIA - FORNECIMENTO E INSTALAÇÃO. | UND | 50 | 59.52 | 2976
18.2 | VÁLVULA EM PLÁSTICO 1" PARA PIA, TANQUE OU LAVATÓRIO, COM OU SEM LADRÃO - FORNECIMENTO E INSTALAÇÃO. | UND | 15 | 5.86 | 87.9
18.3 | SIFÃO DO TIPO GARRAFA/COPO EM PVC 1.1/4 X 1.1/2" - FORNECIMENTO E INSTALAÇÃO. | UND | 15 | 19.64 | 294.6
18.4 | SIFÃO DO TIPO FLEXÍVEL EM PVC 1 X 1.1/2 - FORNECIMENTO E INSTALAÇÃO. | UND | 50 | 10.03 | 501.5
18.5 | ENGATE FLEXÍVEL EM PLÁSTICO BRANCO, 1/2" X 40CM - FORNECIMENTO E INSTALAÇAO. | UND | 50 | 9.94 | 497
18.6 | CUBA DE EMBUTIR DE AÇO INOXIDÁVEL FUNDA 40X40X60CM- FORNECIMENTO E INSTALAÇÃO. | UND | 10 | 957.77 | 9577.7
18.7 | CUBA DE EMBUTIR DE AÇO INOXIDÁVEL MÉDIA - FORNECIMENTO E INSTALAÇÃO. | UND | 10 | 188.87 | 1888.7
18.8 | CUBA DE EMBUTIR OVAL EM LOUÇA BRANCA, 35 X 50CM OU EQUIVALENTE - FORNECIMENTO E INSTALAÇÃO. | UND | 10 | 123.41 | 1234.1
18.9 | LAVATÓRIO LOUÇA BRANCA COM COLUNA, 45 X 55CM OU EQUIVALENTE, PADRÃO MÉDIO - FORNECIMENTO E INSTALAÇÃO. | UND | 20 | 325.09 | 6501.8
18.10 | LAVATÓRIO LOUÇA BRANCA SUSPENSO, 29,5 X 39CM OU EQUIVALENTE, PADRÃO POPULAR - FORNECIMENTO E INSTALAÇÃO. | UND | 10 | 123.48 | 1234.8
18.11 | TANQUE DE MÁRMORE SINTÉTICO COM COLUNA, 22L OU EQUIVALENTE FORNECIMENTO E INSTALAÇÃO. | UND | 10 | 340.7 | 3407
18.12 | VASO SANITARIO SIFONADO CONVENCIONAL COM LOUÇA BRANCA - FORNECIMENTO E INSTALAÇÃO. | UND | 20 | 196.35 | 3927
18.13 | VASO SANITÁRIO SIFONADO COM CAIXA ACOPLADA LOUÇA BRANCA - FORNECIMENTO E INSTALAÇÃO. | UND | 20 | 435.98 | 8719.6
18.14 | VASO SANITARIO SIFONADO CONVENCIONAL PARA PCD SEM FURO FRONTAL COM LOUÇA BRANCA SEM ASSENTO - FORNECIMENTO E INSTALAÇÃO. | UND | 3 | 717.94 | 2153.82
18.15 | CAIXA DE DESCARGA PLÁSTICA - EXTERNA - FORNECIMENTO E INSTALAÇÃO. | UND | 15 | 119.01 | 1785.15
18.16 | KIT MECANISMO UNIVERSAL PARA CAIXA ACOPLADA - FORNECIMENTO E INSTALAÇÃO | UND | 50 | 138.03 | 6901.5
18.17 | REASSENTAMENTO DE BACIA SIFONADA COM CAIXA ACOPLADA | UND | 40 | 132.29 | 5291.6
18.18 | FORNECIMENTO E INSTALAÇÃO DE ASSENTO SANITÁRIO DE PLÁSTICO, TIPO CONVENCIONAL | UND | 50 | 32.08 | 1604
18.19 | ASSENTO PLÁSTICO ALMOFADADO | UND | 30 | 87.02 | 2610.6
18.20 | ASSENTO DE POLIÉSTER | UND | 5 | 240.71 | 1203.55
18.21 | MICTORIO SIFONADO DE LOUCA BRANCA ACABAMENTO SIMPLES E CONJUNTO PARA FIXACAO - FORNECIMENTO E INSTALACAO | UND | 10 | 425.91 | 4259.1
18.22 | SABONETEIRA DE PAREDE EM METAL CROMADO, INCLUSO FIXAÇÃO. | UND | 50 | 31.34 | 1567
18.23 | SABONETEIRA PLASTICA TIPO DISPENSER PARA SABONETE LIQUIDO COM RESERVATORIO 800 A 1500 ML, INCLUSO FIXAÇÃO. | UND | 50 | 59.11 | 2955.5
18.24 | PAPELEIRA DE PAREDE EM METAL CROMADO SEM TAMPA, INCLUSO FIXAÇÃO. | UND | 50 | 32.04 | 1602
18.25 | ROLETE PLÁSTICO PARA PORTA PAPEL HIGIÊNICO - FORNECIMENTO E INSTALAÇÃO | UND | 100 | 4.96 | 496
18.26 | PORTA TOALHA DE PAPEL HIGIÊNICO - POLIPROPILENO | UND | 50 | 53.95 | 2697.5
18.27 | PORTA TOALHA ROSTO EM METAL CROMADO, TIPO ARGOLA, INCLUSO FIXAÇÃO. | UND | 50 | 25.52 | 1276
18.28 | PORTA TOALHA DE PAPEL - POLIPROPILENO | UND | 50 | 124.52 | 6226
18.29 | CHUVEIRO ELETRICO COMUM CORPO PLASTICO TIPO DUCHA, FORNECIMENTO E INSTALACAO | UND | 10 | 77.7 | 777
18.30 | CHUVEIRO PLASTICO BRANCO SIMPLES - FORNECIMENTO E INSTALAÇÃO. | UND | 40 | 19.47 | 778.8
18.31 | DUCHA HIGIENICA PLASTICA COM REGISTRO METALICO 1/2 " | UND | 30 | 101.19 | 3035.7
18.32 | TUBO DE LIGACAO EM PVC C/ CANOPLA P/ BACIA SANITÁRIA - FORNECIMENTO E INSTALACAO | UND | 50 | 42.99 | 2149.5
18.33 | FORNECIMENTO E INSTALAÇÃO DE GRELHA BRANCA TIPO ABRE/FECHA 100MM | UND | 60 | 10.57 | 634.2
18.34 | FORNECIMENTO E INSTALAÇÃO DE GRELHA BRANCA TIPO ABRE/FECHA 150MM | UND | 60 | 20.34 | 1220.4
18.35 | TORNEIRA PLÁSTICA TUBO MÓVEL, DE MESA, PARA PIA 1/2" - FORNECIMENTO E INSTALAÇÃO. | UND | 50 | 43.19 | 2159.5
18.36 | TORNEIRA PLÁSTICA 3/4" - FORNECIMENTO E INSTALAÇÃO. | UND | 50 | 33.69 | 1684.5
18.37 | TORNEIRA PLÁSTICA 1/2" - FORNECIMENTO E INSTALAÇÃO. | UND | 50 | 23.15 | 1157.5
18.38 | TORNEIRA CROMADA LONGA, DE PAREDE, 1/2" OU 3/4", PARA PIA DE COZINHA, PADRÃO MÉDIO - FORNECIMENTO E INSTALAÇÃO. | UND | 50 | 44.53 | 2226.5
18.39 | TORNEIRA CROMADA TUBO MÓVEL, DE PAREDE, 1/2" OU 3/4", PARA PIA DE COZINHA, PADRÃO MÉDIO - FORNECIMENTO E INSTALAÇÃO. | UND | 50 | 106.92 | 5346
18.40 | TORNEIRA COM ALAVANCA | UND | 10 | 429.61 | 4296.1
19.1 | CORRIMAO EM TUBO ACO GALVANIZADO 1 1/4" COM BRACADEIRA | M | 100 | 75.02 | 7502
19.2 | CANTONEIRA DE ALUMINIO 1"X1, PARA PROTECAO DE QUINA DE PAREDE | M | 100 | 28.05 | 2805
19.3 | CANTONEIRA DE MADEIRA 3,0X3,0X1,0CM | M | 50 | 18.71 | 935.5
19.4 | GUARDA-CORPO EM TUBO DE ACO GALVANIZADO 1 1/2" | M2 | 100 | 294.24 | 29424
19.5 | ESCADA TIPO MARINHEIRO EM ACO CA-50 9,52MM INCLUSO PINTURA COM FUNDO ANTICORROSIVO TIPO ZARCAO | M | 50 | 52.07 | 2603.5
19.6 | GUARDA-CORPO COM CORRIMAO EM TUBO DE ACO GALVANIZADO 1 1/2" | M | 50 | 212.57 | 10628.5
19.7 | MÃO-FRANCESA EM AÇO, ABAS IGUAIS 40 CM, CAPACIDADE MÍNIMA 70 KG, BRANCO FORNECIMENTO E INSTALAÇÃO. | UND | 20 | 38.66 | 773.2
19.8 | MÃO-FRANCESA EM AÇO, ABAS IGUAIS 30 CM, CAPACIDADE MÍNIMA 60 KG, BRANCO FORNECIMENTO E INSTALAÇÃO. | UND | 20 | 29.36 | 587.2
19.9 | BANCO RETRÁTIL (P/ BANHEIRO PNE) | UND | 5 | 742.94 | 3714.7
19.10 | BARRA EM AÇO INOX (PNE) | M | 40 | 269.82 | 10792.8
20.1 | CERCA COM MOUROES DE MADEIRA, 7,5X7,5CM, ESPACAMENTO DE 2M, ALTURA LIVRE DE 2M, CRAVADOS 0,5M, COM 8 FIOS DE ARAME FARPADO Nº 14 CLASSE 250 | M | 100 | 32.36 | 3236
20.2 | CERCA COM MOUROES DE CONCRETO, RETO, 15X15CM, ESPACAMENTO DE 3M, CRAVADOS 0,5M, ESCORAS DE 10X10CM NOS CANTOS, COM 12 FIOS DE ARAME DE ACO OVALADO 15X17 | M | 600 | 54.94 | 32964
20.3 | RECOMPOSICAO PARCIAL DO ARAME FARPADO Nº 14 CLASSE 250, FIXADO EM CERCA COM MOURÕES DE CONCRETO, RETO, 15X15CM | M | 200 | 3.01 | 602
20.4 | ALAMBRADO EM MOUROES DE CONCRETO "T", ALTURA LIVRE 2M, ESPACADOS A CADA 2M, COM TELA DE ARAME GALVANIZADO, FIO 14 BWG E MALHA QUADRADA 5X5CM | M | 500 | 99.39 | 49695
20.5 | ALAMBRADO EM TUBOS DE ACO GALVANIZADO, COM COSTURA, DIN 2440, DIAMETRO 2", ALTURA 3M, FIXADOS A CADA 2M EM BLOCOS DE CONCRETO, COM TELA DE ARAME GALVANIZADO REVESTIDO COM PVC, FIO 12 BWG E MALHA 7,5X7,5CM | M2 | 50 | 181.46 | 9073
20.6 | REPARO EM TELA DE ALAMBRADO, ALTURA LIVRE 2M, COM TELA DE ARAME GALVANIZADO, FIO 14 BWG E MALHA QUADRADA 5X5CM | M | 200 | 45.65 | 9130
20.7 | SUBSTITUIÇÃO DE MOURÕES EM CONCRETO CURVO, SECAO "T", H = 2,80 M + CURVA COM 0,45 M, COM FUROS PARA FIOS | UND | 50 | 87.55 | 4377.5
21.1 | RECOMPOSICAO DE PAVIMENTACAO TIPO BLOKRET SOBRE COLCHAO DE AREIA COM REAPROVEITAMENTO DE MATERIAL | M2 | 1000 | 12.88 | 12880
21.2 | EXECUÇÃO DE PAVIMENTO EM PISO INTERTRAVADO, COM BLOCO SEXTAVADO DE 25X 25 CM, ESPESSURA 8 CM. | M2 | 3000 | 55.22 | 165660
22.1 | APLICAÇÃO DE SILICONE INCOLOR | M | 500 | 7.4 | 3700
22.2 | PELÍCULA - FORNECIMENTO E INSTALAÇÃO | M2 | 500 | 71.77 | 35885
22.3 | PRATELEIRA EM MAD. DE LEI (L=0,3M; E=3CM) FORNECIMENTO E INSTALAÇÃO, INCLUSO FIXAÇÃO COM MÃO FRANCESA E PINTURA EM VERNIZ | M | 200 | 68.98 | 13796
22.4 | PLACA ESMALTADA PARA IDENTIFICAÇÃO NR DE RUA, DIMENSÕES 45X25CM | UND | 100 | 94.09 | 9409
22.5 | PLACA DE SINALIZAÇÃO FOTOLUMINOSCENTE | UND | 50 | 69.72 | 3486
22.6 | PLACA DE INAUGURAÇÃO EM AÇO/LETRAS BX. RELEVO-(60 X 40CM) | UND | 20 | 2143.87 | 42877.4
22.7 | FIXAÇÃO UTILIZANDO PARAFUSO E BUCHA DE NYLON, SOMENTE MÃO DE OBRA. | UND | 500 | 4.23 | 2115
22.8 | ESCÁPULA | UND | 20 | 31.53 | 630.6
22.9 | ISOLAMENTO COM TELA DE ARAME GALVANIZADA (14 BWG) MALHA 3/8"- FORNECIMENTO E INSTALAÇÃO | M2 | 500 | 82.87 | 41435
22.10 | TELA DE NYLON | M2 | 200 | 15.85 | 3170
22.11 | MONTAGEM/DESMONTAGEM E INSTALAÇÃO/DESISNTALAÇÃO DE CHUVEIRO LAVA OLHOS | UND | 50 | 52.32 | 2616
23.1 | LIMPEZA FINAL | M2 | 2000 | 2.33 | 4660
23.2 | LIMPEZA DE SUPERFICIES COM JATO DE ALTA PRESSAO DE AR E AGUA | M2 | 4000 | 1.23 | 4920
23.4 | CARGA MANUAL DE ENTULHO EM CAMINHAO BASCULANTE 6 M3 | M3 | 150 | 18.53 | 2779.5
23.5 | TRANSPORTE DE ENTULHO COM CAMINHAO BASCULANTE 6 M3, RODOVIA PAVIMENTADA, DMT 0,5 A 1,0 KM | M3 | 150 | 7.05 | 1057.5

## PLANILHA REAJUSTADA
ITEM | DESCRIÇÃO | UNIDADE | QUANT. | PREÇO UNITÁRIO (R$) | PREÇO TOTAL (R$)
1 | SERVIÇOS INICIAIS
1.1 | LIMPEZA MANUAL DO TERRENO (C/ RASPAGEM SUPERFICIAL) | M2 | 2000 | 2.9 | 5800 | 1.1 LIMPEZA MANUAL DO TERRENO (C/ RASPAGEM SUPERFICIAL)
1.2 | LIMPEZA MECANIZADA DE TERRENO COM REMOCAO DE CAMADA VEGETAL, UTILIZANDO MOTONIVELADORA | M2 | 5000 | 0.42 | 2100 | 1.2 LIMPEZA MECANIZADA DE TERRENO COM REMOCAO DE CAMADA VEGETAL, UTILIZANDO MOTONIVELADORA
1.3 | PODA DE ARVORES, COM LIMPEZA DE GALHOS SECOS E RETIRADA DE PARASITAS, INCLUINDO REMOCAO DE ENTULHO | UND | 50 | 63.46 | 3173 | 1.3 PODA DE ARVORES, COM LIMPEZA DE GALHOS SECOS E RETIRADA DE PARASITAS, INCLUINDO REMOCAO DE ENTULHO
1.4 | LOCACAO MENSAL DE ANDAIME METALICO TIPO FACHADEIRO, INCLUSIVE MONTAGEM | M2 | 250 | 5.62 | 1405 | 1.4 LOCACAO MENSAL DE ANDAIME METALICO TIPO FACHADEIRO, INCLUSIVE MONTAGEM
1.5 | ANDAIME TABUADO SOBRE CAVALETES (INCLUSO CAVALETE) EM MADEIRA DE 1ª UTIL 20X INCL MOVIMENTACAO P/ PE-DIREITO 4,00M | M2 | 200 | 8.89 | 1778 | 1.5 ANDAIME TABUADO SOBRE CAVALETES (INCLUSO CAVALETE) EM MADEIRA DE 1ª UTIL 20X INCL MOVIMENTACAO P/ PE-DIREITO 4,00M
1.6 | PLACA DE OBRA EM LONA COM PLOTAGEM GRÁFICA. INCLUSIVE ESTRUTURA DE APOIO. | M2 | 100 | 147.15 | 14715 | 1.6 PLACA DE OBRA EM LONA COM PLOTAGEM GRÁFICA. INCLUSIVE ESTRUTURA DE APOIO.
1.7 | PLACA DE OBRA EM CHAPA DE ACO GALVANIZADO. INCLUSIVE ESTRUTURA DE APOIO. | M2 | 50 | 283.98 | 14199 | 1.7 PLACA DE OBRA EM CHAPA DE ACO GALVANIZADO. INCLUSIVE ESTRUTURA DE APOIO.
1.8 | LOCACAO CONVENCIONAL DE OBRA, ATRAVÉS DE GABARITO DE TABUAS CORRIDAS PONTALETADAS, COM REAPROVEITAMENTO DE 3 VEZES. | M2 | 500 | 4.16 | 2080 | 1.8 LOCACAO CONVENCIONAL DE OBRA, ATRAVÉS DE GABARITO DE TABUAS CORRIDAS PONTALETADAS, COM REAPROVEITAMENTO DE 3 VEZES.
1.9 | FECHAMENTO TEMPORÁRIO EM CHAPA DE MADEIRA COMPENSADA E=12MM, COM REAPROVEITAMENTO 1,5X | M2 | 600 | 53.47 | 32082 | 1.9 FECHAMENTO TEMPORÁRIO EM CHAPA DE MADEIRA COMPENSADA E=12MM, COM REAPROVEITAMENTO 1,5X
1.10 | TAPUME DE CHAPA DE MADEIRA COMPENSADA, E= 6MM, COM PINTURA A CAL E REAPROVEITAMENTO DE 2X | M2 | 500 | 47.26 | 23630 | 1.10 TAPUME DE CHAPA DE MADEIRA COMPENSADA, E= 6MM, COM PINTURA A CAL E REAPROVEITAMENTO DE 2X
1.11 | TAPUME METÁLICO | M2 | 300 | 68 | 20400 | 1.11 TAPUME METÁLICO
1.12 | ISOLAMENTO DE OBRA COM TELA PLASTICA COM MALHA DE 5MM E ESTRUTURA DE MADEIRA PONTALETEADA | M2 | 250 | 14.82 | 3705 | 1.12 ISOLAMENTO DE OBRA COM TELA PLASTICA COM MALHA DE 5MM E ESTRUTURA DE MADEIRA PONTALETEADA
1.13 | SINALIZACAO DE ADVERTÊNCIA COM FITA "ZEBRADA" COR PRETA E AMARELA | M | 1000 | 1.77 | 1770 | 1.13 SINALIZACAO DE ADVERTÊNCIA COM FITA "ZEBRADA" COR PRETA E AMARELA
2 | DEMOLIÇÕES / RETIRADAS
2.1 | APICOAMENTO MANUAL DE SUPERFICIE DE CONCRETO | M2 | 400 | 4.8 | 1920 | 2.1 APICOAMENTO MANUAL DE SUPERFICIE DE CONCRETO
2.2 | DEMOLICAO DE CONCRETO SIMPLES | M3 | 15 | 174 | 2610 | 2.2 DEMOLICAO DE CONCRETO SIMPLES
2.3 | DEMOLICAO MANUAL DE ESTRUTURA DE CONCRETO ARMADO | M3 | 15 | 174 | 2610 | 2.3 DEMOLICAO MANUAL DE ESTRUTURA DE CONCRETO ARMADO
2.4 | DEMOLICAO DE ALVENARIA DE TIJOLOS FURADOS S/REAPROVEITAMENTO | M3 | 50 | 66.92 | 3346 | 2.4 DEMOLICAO DE ALVENARIA DE TIJOLOS FURADOS S/REAPROVEITAMENTO
2.5 | DEMOLICAO DE ALVENARIA DE ELEMENTOS CERAMICOS VAZADOS | M3 | 50 | 29.39 | 1469.5 | 2.5 DEMOLICAO DE ALVENARIA DE ELEMENTOS CERAMICOS VAZADOS
2.6 | RETIRADA DE DIVISÓRIAS EM CHAPA DE MADEIRA, COM MONTANTES METÁLICOS | M2 | 1000 | 16.46 | 16460 | 2.6 RETIRADA DE DIVISÓRIAS EM CHAPA DE MADEIRA, COM MONTANTES METÁLICOS
2.7 | RETIRADA DE ESTRUTURA DE MADEIRA PONTALETEADA PARA TELHAS CERAMICAS OU DE VIDRO | M2 | 1000 | 8.36 | 8360 | 2.7 RETIRADA DE ESTRUTURA DE MADEIRA PONTALETEADA PARA TELHAS CERAMICAS OU DE VIDRO
2.8 | RETIRADA DE ESTRUTURA DE MADEIRA COM TESOURAS PARA TELHAS CERAMICAS OU DE VIDRO | M2 | 1000 | 13.97 | 13970 | 2.8 RETIRADA DE ESTRUTURA DE MADEIRA COM TESOURAS PARA TELHAS CERAMICAS OU DE VIDRO
2.9 | DEMOLICAO DE TELHAS CERAMICAS OU DE VIDRO | M2 | 500 | 7.05 | 3525 | 2.9 DEMOLICAO DE TELHAS CERAMICAS OU DE VIDRO
2.10 | DEMOLICAO DE TELHAS ONDULADAS | M2 | 500 | 2.9 | 1450 | 2.10 DEMOLICAO DE TELHAS ONDULADAS
2.11 | RETIRADA DE TELHA DE FIBROCIMENTO COM APROVEITAMENTO | M2 | 1000 | 6.95 | 6950 | 2.11 RETIRADA DE TELHA DE FIBROCIMENTO COM APROVEITAMENTO
2.12 | RETIRADA DE TELHA DE FIBROCIMENTO SEM APROVEITAMENTO | M2 | 1000 | 2.16 | 2160 | 2.12 RETIRADA DE TELHA DE FIBROCIMENTO SEM APROVEITAMENTO
2.13 | RETIRADA DE TELHAS METÁLICAS | M2 | 1000 | 2.62 | 2620 | 2.13 RETIRADA DE TELHAS METÁLICAS
2.14 | RETIRADA DE ESTRUTURA DE MADEIRA PONTALETEADA PARA TELHAS ONDULADAS | M2 | 1000 | 5.65 | 5650 | 2.14 RETIRADA DE ESTRUTURA DE MADEIRA PONTALETEADA PARA TELHAS ONDULADAS
2.15 | RETIRADA DE ESTRUTURA DE MADEIRA COM TESOURAS PARA TELHAS ONDULADAS | M2 | 1000 | 11.35 | 11350 | 2.15 RETIRADA DE ESTRUTURA DE MADEIRA COM TESOURAS PARA TELHAS ONDULADAS
2.16 | RETIRADA DE TELHAS DE CERAMICAS OU DE VIDRO | M2 | 10000 | 5.86 | 58600 | 2.16 RETIRADA DE TELHAS DE CERAMICAS OU DE VIDRO
2.17 | RETIRADA DE TELHAS ONDULADAS | M2 | 2000 | 4.1 | 8200 | 2.17 RETIRADA DE TELHAS ONDULADAS
2.18 | RETIRADA DE CUMEEIRAS CERAMICAS | M | 500 | 3.51 | 1755 | 2.18 RETIRADA DE CUMEEIRAS CERAMICAS
2.19 | RETIRADA DE CUMEEIRAS EM ALUMINIO | M | 300 | 2.34 | 702 | 2.19 RETIRADA DE CUMEEIRAS EM ALUMINIO
2.20 | RETIRADA DE RODAPÉ EM MADEIRA | M | 1000 | 1.16 | 1160 | 2.20 RETIRADA DE RODAPÉ EM MADEIRA
2.21 | REMOCAO DE RODAPE CERAMICO | M | 300 | 2.47 | 741 | 2.21 REMOCAO DE RODAPE CERAMICO
2.22 | RETIRADA DE ESQUADRIAS COM APROVEITAMENTO | M2 | 200 | 7.19 | 1438 | 2.22 RETIRADA DE ESQUADRIAS COM APROVEITAMENTO
2.23 | RETIRADA DE ESQUADRIAS SEM APROVEITAMENTO | M2 | 100 | 2.98 | 298 | 2.23 RETIRADA DE ESQUADRIAS SEM APROVEITAMENTO
2.24 | RETIRADA DE GRADE DE FERRO | M2 | 100 | 12.35 | 1235 | 2.24 RETIRADA DE GRADE DE FERRO
2.25 | DEMOLIÇÃO DE PISO DE ALTA RESISTÊNCIA | M2 | 1000 | 17.63 | 17630 | 2.25 DEMOLIÇÃO DE PISO DE ALTA RESISTÊNCIA
2.26 | DEMOLICAO DE PISO VINILICO | M2 | 500 | 3.96 | 1980 | 2.26 DEMOLICAO DE PISO VINILICO
2.27 | REMOCAO DE PISO EM PLACAS DE BORRACHA COLADA | M2 | 200 | 4.9 | 980 | 2.27 REMOCAO DE PISO EM PLACAS DE BORRACHA COLADA
2.28 | RETIRADA DE PISO CERAMICO, INCLUSIVE CAMADA REGULARIZADORA | M2 | 500 | 4.15 | 2075 | 2.28 RETIRADA DE PISO CERAMICO, INCLUSIVE CAMADA REGULARIZADORA
2.29 | RETIRADA DE PISO INCL. CAMADA IMPERMEABILIZADORA | M2 | 500 | 6.73 | 3365 | 2.29 RETIRADA DE PISO INCL. CAMADA IMPERMEABILIZADORA
2.30 | RETIRADA DE SOLEIRA E PEITORIL | M2 | 100 | 9.28 | 928 | 2.30 RETIRADA DE SOLEIRA E PEITORIL
2.31 | DEMOLIÇÃO DE PAVIMENTAÇÃO ASFÁLTICA COM UTILIZAÇÃO DE MARTELO PERFURADOR, ESPESSURA ATÉ 15 CM, EXCLUSIVE CARGA E TRANSPORTE | M2 | 200 | 7.72 | 1544 | 2.31 DEMOLIÇÃO DE PAVIMENTAÇÃO ASFÁLTICA COM UTILIZAÇÃO DE MARTELO PERFURADOR, ESPESSURA ATÉ 15 CM, EXCLUSIVE CARGA E TRANSPORTE
2.32 | REMOCAO DE BLOKRET COM EMPILHAMENTO | M2 | 100 | 9.32 | 932 | 2.32 REMOCAO DE BLOKRET COM EMPILHAMENTO
2.33 | RETIRADA DE ENTARUGAMENTO DE FORRO | M2 | 1000 | 10 | 10000 | 2.33 RETIRADA DE ENTARUGAMENTO DE FORRO
2.34 | RETIRADA DE FORRO EM REGUAS DE PVC, INCLUSIVE RETIRADA DE PERFIS | M2 | 1000 | 5.57 | 5570 | 2.34 RETIRADA DE FORRO EM REGUAS DE PVC, INCLUSIVE RETIRADA DE PERFIS
2.35 | REMOCAO DE FORRO DE MADEIRA (LAMBRI) C/ REAPROVEITAMENTO | M2 | 300 | 26.76 | 8028 | 2.35 REMOCAO DE FORRO DE MADEIRA (LAMBRI) C/ REAPROVEITAMENTO
2.36 | DEMOLICAO DE FORRO DE GESSO | M2 | 500 | 1.74 | 870 | 2.36 DEMOLICAO DE FORRO DE GESSO
2.37 | DEMOLICAO DE REVESTIMENTO DE ARGAMASSA DE CAL E AREIA | M2 | 300 | 5.86 | 1758 | 2.37 DEMOLICAO DE REVESTIMENTO DE ARGAMASSA DE CAL E AREIA
2.38 | REMOCAO DE AZULEJO E SUBSTRATO DE ADERENCIA EM ARGAMASSA | M2 | 1000 | 33.43 | 33430 | 2.38 REMOCAO DE AZULEJO E SUBSTRATO DE ADERENCIA EM ARGAMASSA
2.39 | RETIRADA DE REBOCO OU EMBOÇO | M2 | 1000 | 2.8 | 2800 | 2.39 RETIRADA DE REBOCO OU EMBOÇO
2.40 | RETIRADA DE APARELHOS SANITÁRIOS | UND | 50 | 13.97 | 698.5 | 2.40 RETIRADA DE APARELHOS SANITÁRIOS
2.41 | REMOCAO DE DISPOSITIVOS PARA FUNCIONAMENTO DE APARELHOS SANITARIOS | UND | 30 | 7.82 | 234.6 | 2.41 REMOCAO DE DISPOSITIVOS PARA FUNCIONAMENTO DE APARELHOS SANITARIOS
2.42 | REMOÇÃO DE TOMADAS OU INTERRUPTORES ELÉTRICOS | UND | 50 | 9.76 | 488 | 2.42 REMOÇÃO DE TOMADAS OU INTERRUPTORES ELÉTRICOS
2.43 | RETIRADA DE APARELHOS DE ILUMINAÇÃO C/ REAPROVEITAMENTO DE LÂMPADAS | UND | 300 | 3.55 | 1065 | 2.43 RETIRADA DE APARELHOS DE ILUMINAÇÃO C/ REAPROVEITAMENTO DE LÂMPADAS
2.44 | REMOCAO DE FIACAO ELETRICA | M | 800 | 6.87 | 5496 | 2.44 REMOCAO DE FIACAO ELETRICA
2.45 | REMOCAO DE CALHAS E CONDUTORES DE AGUAS PLUVIAIS | M | 200 | 2.34 | 468 | 2.45 REMOCAO DE CALHAS E CONDUTORES DE AGUAS PLUVIAIS
2.46 | RETIRADA DE TUBULACAO DE FERRO GALVANIZADO S/ ESCAVACAO OU RASGO EM ALVENARIA | M | 100 | 4.04 | 404 | 2.46 RETIRADA DE TUBULACAO DE FERRO GALVANIZADO S/ ESCAVACAO OU RASGO EM ALVENARIA
2.47 | RETIRADA DE TUBULACAO HIDROSSANITARIA APARENTE COM CONEXOES, Ø 1/2" A 2" | M | 250 | 2.71 | 677.5 | 2.47 RETIRADA DE TUBULACAO HIDROSSANITARIA APARENTE COM CONEXOES, Ø 1/2" A 2"
2.48 | RETIRADA DE TUBULACAO HIDROSSANITARIA EMBUTIDA COM CONEXOES, Ø 1/2" A 2" | M | 250 | 5.57 | 1392.5 | 2.48 RETIRADA DE TUBULACAO HIDROSSANITARIA EMBUTIDA COM CONEXOES, Ø 1/2" A 2"
2.49 | RETIRADA DE PONTO DE ÁGUA/ESGOTO | PT | 60 | 11.18 | 670.8 | 2.49 RETIRADA DE PONTO DE ÁGUA/ESGOTO
2.50 | REMOCAO DE VIDRO COMUM | M2 | 100 | 8.82 | 882 | 2.50 REMOCAO DE VIDRO COMUM
2.51 | DEMOLICAO DE ESTRUTURA METALICA SEM REMOCAO | M2 | 200 | 22.48 | 4496 | 2.51 DEMOLICAO DE ESTRUTURA METALICA SEM REMOCAO
2.52 | REMOÇÃO DE PINTURA PVA/ACRILICA | M2 | 3000 | 5.86 | 17580 | 2.52 REMOÇÃO DE PINTURA PVA/ACRILICA
2.53 | RETIRADA DE CAIXA DE AR CONDICIONADO | UND | 10 | 11.9 | 119 | 2.53 RETIRADA DE CAIXA DE AR CONDICIONADO
2.54 | RETIRADA DE ENTULHO C/ EQUIPAMENTO DISTANCIA ATE 5 KM | M3 | 30 | 16.02 | 480.6 | 2.54 RETIRADA DE ENTULHO C/ EQUIPAMENTO DISTANCIA ATE 5 KM
2.55 | RETIRADA DE ENTULHO - MANUALMENTE (INCL. CAIXA COLETORA) | M3 | 20 | 94.11 | 1882.2 | 2.55 RETIRADA DE ENTULHO - MANUALMENTE (INCL. CAIXA COLETORA)
2.56 | REMOCAO DE PINTURA A OLEO/ESMALTE SOBRE SUPERFICIE METALICA | M2 | 2000 | 8.05 | 16100 | 2.56 REMOCAO DE PINTURA A OLEO/ESMALTE SOBRE SUPERFICIE METALICA
3.0 | MOVIMENTO DE TERRA
3.1 | ESCAVAÇÃO MANUAL DE VALAS | M3 | 50 | 46.49 | 2324.5 | 3.1 ESCAVAÇÃO MANUAL DE VALAS
3.2 | ESCAVAÇÃO MECANIZADA DE VALA COM PROF. ATÉ 1,5 M | M3 | 50 | 5.92 | 296 | 3.2 ESCAVAÇÃO MECANIZADA DE VALA COM PROF. ATÉ 1,5 M
3.3 | REATERRO DE VALA COM COMPACTAÇÃO MANUAL | M3 | 50 | 35.28 | 1764 | 3.3 REATERRO DE VALA COM COMPACTAÇÃO MANUAL
3.4 | REATERRO MANUAL DE VALAS COM COMPACTAÇÃO MECANIZADA | M3 | 50 | 23.09 | 1154.5 | 3.4 REATERRO MANUAL DE VALAS COM COMPACTAÇÃO MECANIZADA
3.5 | ATERRO MANUAL DE VALAS COM AREIA PARA ATERRO E COMPACTAÇÃO MECANIZADA | M3 | 50 | 68.2 | 3410 | 3.5 ATERRO MANUAL DE VALAS COM AREIA PARA ATERRO E COMPACTAÇÃO MECANIZADA
3.6 | ATERRO COM AREIA COM ADENSAMENTO HIDRAULICO | M3 | 100 | 59.25 | 5925 | 3.6 ATERRO COM AREIA COM ADENSAMENTO HIDRAULICO
3.7 | FORNECIMENTO E ASSENTAMENTO DE BRITA 2-DRENOS E FILTROS | M3 | 400 | 107.89 | 43156 | 3.7 FORNECIMENTO E ASSENTAMENTO DE BRITA 2-DRENOS E FILTROS
4.0 | ESTRUTURA
4.1 | REGULARIZAÇÃO DE SUPERFICIE DE CONC. APARENTE | M2 | 500 | 7.61 | 3805 | 4.1 REGULARIZAÇÃO DE SUPERFICIE DE CONC. APARENTE
4.2 | EMBASAMENTO C/PEDRA ARGAMASSADA UTILIZANDO ARG.CIM/AREIA 1:4 | M3 | 20 | 458.7 | 9174 | 4.2 EMBASAMENTO C/PEDRA ARGAMASSADA UTILIZANDO ARG.CIM/AREIA 1:4
4.3 | GRAUTE FGK=25 MPA; TRAÇO 1:1,2:1,5 (CIMENTO/ AREIA GROSSA/ BRITA 0/ ADITIVO) - PREPARO MECÂNICO COM BETONEIRA 400 L | M3 | 10 | 528.24 | 5282.4 | 4.3 GRAUTE FGK=25 MPA; TRAÇO 1:1,2:1,5 (CIMENTO/ AREIA GROSSA/ BRITA 0/ ADITIVO) - PREPARO MECÂNICO COM BETONEIRA 400 L
4.4 | CONCRETO MAGRO PARA LASTRO, TRAÇO 1:4,5:4,5 (CIMENTO/ AREIA MÉDIA/ BRITA 1) - PREPARO MANUAL | M3 | 50 | 445.15 | 22257.5 | 4.4 CONCRETO MAGRO PARA LASTRO, TRAÇO 1:4,5:4,5 (CIMENTO/ AREIA MÉDIA/ BRITA 1) - PREPARO MANUAL
4.5 | CONCRETO FCK = 15MPA, TRAÇO 1:3,4:3,5 (CIMENTO/ AREIA MÉDIA/ BRITA 1) - PREPARO MANUAL. | M3 | 50 | 362.43 | 18121.5 | 4.5 CONCRETO FCK = 15MPA, TRAÇO 1:3,4:3,5 (CIMENTO/ AREIA MÉDIA/ BRITA 1) - PREPARO MANUAL.
4.6 | CONCRETO CICLOPICO FCK=10MPA 30% PEDRA DE MAO INCLUSIVE LANCAMENTO | M3 | 50 | 472.85 | 23642.5 | 4.6 CONCRETO CICLOPICO FCK=10MPA 30% PEDRA DE MAO INCLUSIVE LANCAMENTO
4.7 | EXECUÇÃO DE ESTRUTURAS DE CONCRETO ARMADO, PARA EDIFICAÇÃO INSTITUCIONAL TÉRREA, FCK = 25 MPA. | M3 | 50 | 2364.7 | 118235 | 4.7 EXECUÇÃO DE ESTRUTURAS DE CONCRETO ARMADO, PARA EDIFICAÇÃO INSTITUCIONAL TÉRREA, FCK = 25 MPA.
4.8 | LANÇAMENTO COM USO DE BALDES, ADENSAMENTO E ACABAMENTO DE CONCRETO EM ESTRUTURAS. | M3 | 150 | 126.56 | 18984 | 4.8 LANÇAMENTO COM USO DE BALDES, ADENSAMENTO E ACABAMENTO DE CONCRETO EM ESTRUTURAS.
4.9 | REPARO ESTRUTURAL DE ESTRUTURAS DE CONCRETO COM ARGAMASSA POLIMERICA DE ALTO DESEMPENHO, E=2 CM | M2 | 200 | 152.3 | 30460 | 4.9 REPARO ESTRUTURAL DE ESTRUTURAS DE CONCRETO COM ARGAMASSA POLIMERICA DE ALTO DESEMPENHO, E=2 CM
4.10 | REPARO/COLAGEM DE ESTRUTURAS DE CONCRETO COM ADESIVO ESTRUTURAL A BASE DE EPOXI, E=2 MM | M2 | 200 | 137.72 | 27544 | 4.10 REPARO/COLAGEM DE ESTRUTURAS DE CONCRETO COM ADESIVO ESTRUTURAL A BASE DE EPOXI, E=2 MM
4.11 | FURO EM CONCRETO PARA DIÂMETROS MAIORES QUE 75 MM. | UND | 50 | 84.11 | 4205.5 | 4.11 FURO EM CONCRETO PARA DIÂMETROS MAIORES QUE 75 MM.
4.12 | PILAR EM MAD. DE LEI 20X20CM(INCL.BL.CONC.CICLÓPICO) | UND | 50 | 301.63 | 15081.5 | 4.12 PILAR EM MAD. DE LEI 20X20CM(INCL.BL.CONC.CICLÓPICO)
4.13 | JUNTA DE DILATACAO PARA IMPERMEABILIZACAO, COM SELANTE ELASTICO MONOCOMPONENTE A BASE DE POLIURETANO, DIMENSOES 1X1CM. | M2 | 100 | 21.43 | 2143 | 4.13 JUNTA DE DILATACAO PARA IMPERMEABILIZACAO, COM SELANTE ELASTICO MONOCOMPONENTE A BASE DE POLIURETANO, DIMENSOES 1X1CM.
4.14 | JUNTA DE DILATACAO ELASTICA (PVC) | M | 300 | 118.35 | 35505 | 4.14 JUNTA DE DILATACAO ELASTICA (PVC)
4.15 | FORNECIMENTO DE PERFIL SIMPLES "I" OU "H" ATE 8" INCLUSIVE PERDAS | KG | 2000 | 5.1 | 10200 | 4.15 FORNECIMENTO DE PERFIL SIMPLES "I" OU "H" ATE 8" INCLUSIVE PERDAS
5.0 | PAREDES E DIVISÓRIAS
5.1 | ALVENARIA TIJOLO DE BARRO A CUTELO | M2 | 400 | 35.1 | 14040 | 5.1 ALVENARIA TIJOLO DE BARRO A CUTELO
5.2 | ALVENARIA TIJOLO DE BARRO A SINGELO | M2 | 200 | 43.38 | 8676 | 5.2 ALVENARIA TIJOLO DE BARRO A SINGELO
5.3 | FIXAÇÃO (ENCUNHAMENTO) DE ALVENARIA DE VEDAÇÃO COM ARGAMASSA APLICADA COM COLHER | M | 200 | 4.32 | 864 | 5.3 FIXAÇÃO (ENCUNHAMENTO) DE ALVENARIA DE VEDAÇÃO COM ARGAMASSA APLICADA COM COLHER
5.4 | BLOCOS DE VIDRO TIPO XADREZ 20X20X10CM, ASSENTADO COM ARGAMASSA TRACO 1:3 (CIMENTO E AREIA GROSSA) PREPARO MECANICO, COM REJUNTAMENTO EM CIMENTO BRANCO E BARRAS DE ACO | M2 | 50 | 334.23 | 16711.5 | 5.4 BLOCOS DE VIDRO TIPO XADREZ 20X20X10CM, ASSENTADO COM ARGAMASSA TRACO 1:3 (CIMENTO E AREIA GROSSA) PREPARO MECANICO, COM REJUNTAMENTO EM CIMENTO BRANCO E BARRAS DE ACO
5.5 | COBOGO CERAMICO (ELEMENTO VAZADO), 9X20X20CM, ASSENTADO COM ARGAMASSA TRACO 1:4 DE CIMENTO E AREIA | M2 | 50 | 127.51 | 6375.5 | 5.5 COBOGO CERAMICO (ELEMENTO VAZADO), 9X20X20CM, ASSENTADO COM ARGAMASSA TRACO 1:4 DE CIMENTO E AREIA
5.6 | COBOGO DE CONCRETO (ELEMENTO VAZADO), 7X50X50CM, ASSENTADO COM ARGAMASSA TRACO 1:4 (CIMENTO E AREIA) | M2 | 50 | 119.78 | 5989 | 5.6 COBOGO DE CONCRETO (ELEMENTO VAZADO), 7X50X50CM, ASSENTADO COM ARGAMASSA TRACO 1:4 (CIMENTO E AREIA)
5.7 | RECOLOCAÇÃO DE DIVISÓRIAS TIPO CHAPAS OU TÁBUAS, EXCLUSIVE ENTARUGAMENTO, CONSIDERANDO REAPROVEITAMENTO DO MATERIAL | M2 | 200 | 12.08 | 2416 | 5.7 RECOLOCAÇÃO DE DIVISÓRIAS TIPO CHAPAS OU TÁBUAS, EXCLUSIVE ENTARUGAMENTO, CONSIDERANDO REAPROVEITAMENTO DO MATERIAL
5.8 | DIVISÓRIA EM MARMORITE ESPESSURA 35MM, CHUMBAMENTO NO PISO E PAREDE COM ARGAMASSA DE CIMENTO E AREIA, POLIMENTO MANUAL, EXCLUSIVE FERRAGENS | M2 | 50 | 196.23 | 9811.5 | 5.8 DIVISÓRIA EM MARMORITE ESPESSURA 35MM, CHUMBAMENTO NO PISO E PAREDE COM ARGAMASSA DE CIMENTO E AREIA, POLIMENTO MANUAL, EXCLUSIVE FERRAGENS
5.9 | DIVISÓRIA EM GRANITO PRETO - INCL. FERRAGENS DE FIXAÇÃO | M2 | 50 | 471.87 | 23593.5 | 5.9 DIVISÓRIA EM GRANITO PRETO - INCL. FERRAGENS DE FIXAÇÃO
5.10 | DIVISÓRIA EM MADEIRA COMPENSADA RESINADA ESPESSURA 6MM, ESTRUTURADA EM MADEIRA DE LEI 3"X3" | M2 | 100 | 199.1 | 19910 | 5.10 DIVISÓRIA EM MADEIRA COMPENSADA RESINADA ESPESSURA 6MM, ESTRUTURADA EM MADEIRA DE LEI 3"X3"
5.11 | PAINEL EM TABUAS MACHEADAS - 1 FACE | M2 | 200 | 73.31 | 14662 | 5.11 PAINEL EM TABUAS MACHEADAS - 1 FACE
5.12 | PAREDE EM MADEIRA DE LEI REVESTIDA - 2 FACES | M2 | 100 | 94.61 | 9461 | 5.12 PAREDE EM MADEIRA DE LEI REVESTIDA - 2 FACES
5.13 | DIVISÓRIA DIVILUX PERFIL ALUMINIO / MIOLO CELULAR - P/V/P | M2 | 100 | 94.91 | 9491 | 5.13 DIVISÓRIA DIVILUX PERFIL ALUMINIO / MIOLO CELULAR - P/V/P
5.14 | DIVISÓRIA DIVILUX PERFIL EM ALUMINIO/MIOLO CELULAR (PAINEL CEGO) | M2 | 200 | 81.55 | 16310 | 5.14 DIVISÓRIA DIVILUX PERFIL EM ALUMINIO/MIOLO CELULAR (PAINEL CEGO)
5.15 | DIVISÓRIA DE PVC | M2 | 100 | 136.4 | 13640 | 5.15 DIVISÓRIA DE PVC
5.16 | DIVISÓRIA EM GESSO ACARTONADO E=9CM | M2 | 500 | 69.27 | 34635 | 5.16 DIVISÓRIA EM GESSO ACARTONADO E=9CM
5.17 | DIVISÓRIA EM GESSO ACARTONADO ACÚSTICA E=9CM | M2 | 500 | 96.77 | 48385 | 5.17 DIVISÓRIA EM GESSO ACARTONADO ACÚSTICA E=9CM
5.18 | PLACA CIMENTÍCIA C/ VERNIZ DE ACABAMENTO (INCL. ACESSÓRIOS DE FIXAÇÃO) | M2 | 100 | 108.28 | 10828 | 5.18 PLACA CIMENTÍCIA C/ VERNIZ DE ACABAMENTO (INCL. ACESSÓRIOS DE FIXAÇÃO)
5.19 | PAINEL - TIPO REYNOBOND (INCL. ESTRUTURA EM METALON) | M2 | 50 | 371.03 | 18551.5 | 5.19 PAINEL - TIPO REYNOBOND (INCL. ESTRUTURA EM METALON)
5.20 | FURO EM PAREDE | UND | 100 | 31.13 | 3113 | 5.20 FURO EM PAREDE
5.21 | GRAMPEAMENTO DE PAREDE | M | 100 | 29.15 | 2915 | 5.21 GRAMPEAMENTO DE PAREDE
5.22 | RASGO EM ALVENARIA PARA RAMAIS/ DISTRIBUIÇÃO COM DIAMETROS MENORES OU IGUAIS A 40 MM. | M | 100 | 8.1 | 810 | 5.22 RASGO EM ALVENARIA PARA RAMAIS/ DISTRIBUIÇÃO COM DIAMETROS MENORES OU IGUAIS A 40 MM.
5.23 | QUEBRA EM ALVENARIA PARA INSTALAÇÃO DE CAIXA DE TOMADA (4X4 OU 4X2) | UND | 100 | 2.58 | 258 | 5.23 QUEBRA EM ALVENARIA PARA INSTALAÇÃO DE CAIXA DE TOMADA (4X4 OU 4X2)
5.24 | CHUMBAMENTO LINEAR EM ALVENARIA PARA RAMAIS/DISTRIBUIÇÃO COM DIÂMETROS MENORES OU IGUAIS A 40 MM. | M | 100 | 8.76 | 876 | 5.24 CHUMBAMENTO LINEAR EM ALVENARIA PARA RAMAIS/DISTRIBUIÇÃO COM DIÂMETROS MENORES OU IGUAIS A 40 MM.
6.0 | COBERTURA
6.1 | ESTRUTURA
6.1.1 | IMUNIZACAO DE MADEIRAMENTO PARA COBERTURA UTILIZANDO CUPINICIDA INCOLOR | M2 | 1000 | 4.46 | 4460 | 6.1.1 IMUNIZACAO DE MADEIRAMENTO PARA COBERTURA UTILIZANDO CUPINICIDA INCOLOR
6.1.2 | RECOLOCACAO DE RIPAS EM MADEIRAMENTO DE TELHADO, CONSIDERANDO REAPROVEITAMENTO DE MATERIAL | M2 | 300 | 1.36 | 408 | 6.1.2 RECOLOCACAO DE RIPAS EM MADEIRAMENTO DE TELHADO, CONSIDERANDO REAPROVEITAMENTO DE MATERIAL
6.1.3 | RECOLOCACAO DE MADEIRAMENTO DO TELHADO - CAIBROS, CONSIDERANDO REAPROVEITAMENTO DE MATERIAL | M2 | 300 | 4.29 | 1287 | 6.1.3 RECOLOCACAO DE MADEIRAMENTO DO TELHADO - CAIBROS, CONSIDERANDO REAPROVEITAMENTO DE MATERIAL
6.1.4 | FABRICAÇÃO E INSTALAÇÃO DE TESOURA INTEIRA EM MADEIRA NÃO APARELHADA, VÃO DE 6 M, PARA TELHA CERÂMICA OU DE CONCRETO, INCLUSO IÇAMENTO. | UND | 10 | 690.8 | 6908 | 6.1.4 FABRICAÇÃO E INSTALAÇÃO DE TESOURA INTEIRA EM MADEIRA NÃO APARELHADA, VÃO DE 6 M, PARA TELHA CERÂMICA OU DE CONCRETO, INCLUSO IÇAMENTO.
6.1.5 | FABRICAÇÃO E INSTALAÇÃO DE TESOURA INTEIRA EM MADEIRA NÃO APARELHADA, VÃO DE 8 M, PARA TELHA CERÂMICA OU DE CONCRETO, INCLUSO IÇAMENTO. | UND | 10 | 1029.5 | 10295 | 6.1.5 FABRICAÇÃO E INSTALAÇÃO DE TESOURA INTEIRA EM MADEIRA NÃO APARELHADA, VÃO DE 8 M, PARA TELHA CERÂMICA OU DE CONCRETO, INCLUSO IÇAMENTO.
6.1.6 | FABRICAÇÃO E INSTALAÇÃO DE TESOURA INTEIRA EM MADEIRA NÃO APARELHADA, VÃO DE 10 M, PARA TELHA CERÂMICA OU DE CONCRETO, INCLUSO IÇAMENTO. | UND | 10 | 1126.58 | 11265.8 | 6.1.6 FABRICAÇÃO E INSTALAÇÃO DE TESOURA INTEIRA EM MADEIRA NÃO APARELHADA, VÃO DE 10 M, PARA TELHA CERÂMICA OU DE CONCRETO, INCLUSO IÇAMENTO.
6.1.7 | FABRICAÇÃO E INSTALAÇÃO DE TESOURA INTEIRA EM MADEIRA NÃO APARELHADA, VÃO DE 12 M, PARA TELHA CERÂMICA OU DE CONCRETO, INCLUSO IÇAMENTO. | UND | 10 | 1330.38 | 13303.8 | 6.1.7 FABRICAÇÃO E INSTALAÇÃO DE TESOURA INTEIRA EM MADEIRA NÃO APARELHADA, VÃO DE 12 M, PARA TELHA CERÂMICA OU DE CONCRETO, INCLUSO IÇAMENTO.
6.1.8 | FABRICAÇÃO E INSTALAÇÃO DE TESOURA INTEIRA EM MADEIRA NÃO APARELHADA, VÃO DE 6 M, PARA TELHA ONDULADA DE FIBROCIMENTO, METÁLICA, PLÁSTICA OU TERMOACÚSTICA, INCLUSO IÇAMENTO. | UND | 10 | 670.46 | 6704.6 | 6.1.8 FABRICAÇÃO E INSTALAÇÃO DE TESOURA INTEIRA EM MADEIRA NÃO APARELHADA, VÃO DE 6 M, PARA TELHA ONDULADA DE FIBROCIMENTO, METÁLICA, PLÁSTICA OU TERMOACÚSTICA, INCLUSO IÇAMENTO.
6.1.9 | FABRICAÇÃO E INSTALAÇÃO DE TESOURA INTEIRA EM MADEIRA NÃO APARELHADA, VÃO DE 8 M, PARA TELHA ONDULADA DE FIBROCIMENTO, METÁLICA, PLÁSTICA OU TERMOACÚSTICA, INCLUSO IÇAMENTO. | UND | 10 | 984.63 | 9846.3 | 6.1.9 FABRICAÇÃO E INSTALAÇÃO DE TESOURA INTEIRA EM MADEIRA NÃO APARELHADA, VÃO DE 8 M, PARA TELHA ONDULADA DE FIBROCIMENTO, METÁLICA, PLÁSTICA OU TERMOACÚSTICA, INCLUSO IÇAMENTO.
6.1.10 | FABRICAÇÃO E INSTALAÇÃO DE TESOURA INTEIRA EM MADEIRA NÃO APARELHADA, VÃO DE 10 M, PARA TELHA ONDULADA DE FIBROCIMENTO, METÁLICA, PLÁSTICA OU TERMOACÚSTICA, INCLUSO IÇAMENTO. | UND | 10 | 1115.68 | 11156.8 | 6.1.10 FABRICAÇÃO E INSTALAÇÃO DE TESOURA INTEIRA EM MADEIRA NÃO APARELHADA, VÃO DE 10 M, PARA TELHA ONDULADA DE FIBROCIMENTO, METÁLICA, PLÁSTICA OU TERMOACÚSTICA, INCLUSO IÇAMENTO.
6.1.11 | FABRICAÇÃO E INSTALAÇÃO DE TESOURA INTEIRA EM MADEIRA NÃO APARELHADA, VÃO DE 12 M, PARA TELHA ONDULADA DE FIBROCIMENTO, METÁLICA, PLÁSTICA OU TERMOACÚSTICA, INCLUSO IÇAMENTO. | UND | 10 | 1302.21 | 13022.1 | 6.1.11 FABRICAÇÃO E INSTALAÇÃO DE TESOURA INTEIRA EM MADEIRA NÃO APARELHADA, VÃO DE 12 M, PARA TELHA ONDULADA DE FIBROCIMENTO, METÁLICA, PLÁSTICA OU TERMOACÚSTICA, INCLUSO IÇAMENTO.
6.1.12 | TRAMA DE MADEIRA COMPOSTA POR RIPAS, CAIBROS E TERÇAS PARA TELHADOS DE ATÉ 2 ÁGUAS PARA TELHA DE ENCAIXE DE CERÂMICA OU DE CONCRETO, INCLUSO TRANSPORTE VERTICAL. | M2 | 1200 | 35.32 | 42384 | 6.1.12 TRAMA DE MADEIRA COMPOSTA POR RIPAS, CAIBROS E TERÇAS PARA TELHADOS DE ATÉ 2 ÁGUAS PARA TELHA DE ENCAIXE DE CERÂMICA OU DE CONCRETO, INCLUSO TRANSPORTE VERTICAL.
6.1.13 | TRAMA DE MADEIRA COMPOSTA POR RIPAS, CAIBROS E TERÇAS PARA TELHADOS DE MAIS QUE 2 ÁGUAS PARA TELHA DE ENCAIXE DE CERÂMICA OU DE CONCRETO, INCLUSO TRANSPORTE VERTICAL. | M2 | 1200 | 42.95 | 51540 | 6.1.13 TRAMA DE MADEIRA COMPOSTA POR RIPAS, CAIBROS E TERÇAS PARA TELHADOS DE MAIS QUE 2 ÁGUAS PARA TELHA DE ENCAIXE DE CERÂMICA OU DE CONCRETO, INCLUSO TRANSPORTE VERTICAL.
6.1.14 | TRAMA DE MADEIRA COMPOSTA POR TERÇAS PARA TELHADOS DE ATÉ 2 ÁGUAS PARA TELHA ONDULADA DE FIBROCIMENTO, METÁLICA, PLÁSTICA OU TERMOACÚSTICA, INCLUSO TRANSPORTE VERTICAL. | M2 | 1200 | 10.21 | 12252 | 6.1.14 TRAMA DE MADEIRA COMPOSTA POR TERÇAS PARA TELHADOS DE ATÉ 2 ÁGUAS PARA TELHA ONDULADA DE FIBROCIMENTO, METÁLICA, PLÁSTICA OU TERMOACÚSTICA, INCLUSO TRANSPORTE VERTICAL.
6.1.15 | FABRICAÇÃO E INSTALAÇÃO DE ESTRUTURA PONTALETADA DE MADEIRA NÃO APARELHADA PARA TELHADOS COM ATÉ 2 ÁGUAS E PARA TELHA CERÂMICA OU DE CONCRETO, INCLUSO TRANSPORTE VERTICAL. | M2 | 1200 | 16.87 | 20244 | 6.1.15 FABRICAÇÃO E INSTALAÇÃO DE ESTRUTURA PONTALETADA DE MADEIRA NÃO APARELHADA PARA TELHADOS COM ATÉ 2 ÁGUAS E PARA TELHA CERÂMICA OU DE CONCRETO, INCLUSO TRANSPORTE VERTICAL.
6.1.16 | FABRICAÇÃO E INSTALAÇÃO DE ESTRUTURA PONTALETADA DE MADEIRA NÃO APARELHADA PARA TELHADOS COM ATÉ 2 ÁGUAS E PARA TELHA ONDULADA DE FIBROCIMENTO, METÁLICA, PLÁSTICA OU TERMOACÚSTICA, INCLUSO TRANSPORTE VERTICAL. | M2 | 1200 | 11.13 | 13356 | 6.1.16 FABRICAÇÃO E INSTALAÇÃO DE ESTRUTURA PONTALETADA DE MADEIRA NÃO APARELHADA PARA TELHADOS COM ATÉ 2 ÁGUAS E PARA TELHA ONDULADA DE FIBROCIMENTO, METÁLICA, PLÁSTICA OU TERMOACÚSTICA, INCLUSO TRANSPORTE VERTICAL.
6.1.17 | TRAMA DE MADEIRA COMPOSTA POR CAIBROS PARA TELHADOS DE ATÉ 2 ÁGUAS. | M2 | 500 | 6.13 | 3065 | 6.1.17 TRAMA DE MADEIRA COMPOSTA POR CAIBROS PARA TELHADOS DE ATÉ 2 ÁGUAS.
6.1.18 | RIPAMENTO PARA TELHA ONDULADA DE FIBROCIMENTO | M2 | 500 | 11 | 5500 | 6.1.18 RIPAMENTO PARA TELHA ONDULADA DE FIBROCIMENTO
6.1.19 | RIPAMENTO PARA SUBCOBERTURA (MANTA) | M2 | 500 | 15.35 | 7675 | 6.1.19 RIPAMENTO PARA SUBCOBERTURA (MANTA)
6.1.20 | ESTRUTURA PARA COBERTURA EM ARCO, EM ALUMINIO ANODIZADO, VAO DE 20M, ESPACAMENTO DE 5M ATE 6,5M | M2 | 100 | 230.72 | 23072 | 6.1.20 ESTRUTURA PARA COBERTURA EM ARCO, EM ALUMINIO ANODIZADO, VAO DE 20M, ESPACAMENTO DE 5M ATE 6,5M
6.1.21 | ESTRUTURA PARA COBERTURA EM ARCO, EM ALUMINIO ANODIZADO, VAO DE 30M, ESPACAMENTO DE 5M ATE 6,5M | M2 | 100 | 244.06 | 24406 | 6.1.21 ESTRUTURA PARA COBERTURA EM ARCO, EM ALUMINIO ANODIZADO, VAO DE 30M, ESPACAMENTO DE 5M ATE 6,5M
6.1.22 | ESTRUTURA PARA COBERTURA EM ARCO, EM ALUMINIO ANODIZADO, VAO DE 40M, ESPACAMENTO DE 5M ATE 6,5M | M2 | 100 | 256.34 | 25634 | 6.1.22 ESTRUTURA PARA COBERTURA EM ARCO, EM ALUMINIO ANODIZADO, VAO DE 40M, ESPACAMENTO DE 5M ATE 6,5M
6.1.23 | ESTRUTURA METÁLICA P/ COBERTURA - 2 ÁGUAS - VÃO 20M | M2 | 500 | 102.55 | 51275 | 6.1.23 ESTRUTURA METÁLICA P/ COBERTURA - 2 ÁGUAS - VÃO 20M
6.1.24 | ESTRUTURA METÁLICA P/ COBERTURA - 2 ÁGUAS - VÃO 30M | M2 | 50 | 106.88 | 5344 | 6.1.24 ESTRUTURA METÁLICA P/ COBERTURA - 2 ÁGUAS - VÃO 30M
6.1.25 | ESTRUTURA METÁLICA P/ COBERTURA - 2 ÁGUAS - VÃO 40M | M2 | 50 | 110.86 | 5543 | 6.1.25 ESTRUTURA METÁLICA P/ COBERTURA - 2 ÁGUAS - VÃO 40M
6.1.26 | ESTRUTURA METALICA EM TESOURAS OU TRELICAS, VAO LIVRE DE 12M, FORNECIMENTO E MONTAGEM, NAO SENDO CONSIDERADOS OS FECHAMENTOS METALICOS, AS COLUNAS, OS SERVICOS GERAIS EM ALVENARIA E CONCRETO, AS TELHAS DE COBERTURA E A PINTURA DE ACABAMENTO | M2 | 500 | 46.8 | 23400 | 6.1.26 ESTRUTURA METALICA EM TESOURAS OU TRELICAS, VAO LIVRE DE 12M, FORNECIMENTO E MONTAGEM, NAO SENDO CONSIDERADOS OS FECHAMENTOS METALICOS, AS COLUNAS, OS SERVICOS GERAIS EM ALVENARIA E CONCRETO, AS TELHAS DE COBERTURA E A PINTURA DE ACABAMENTO
6.1.27 | ESTRUTURA METALICA EM TESOURAS OU TRELICAS, VAO LIVRE DE 20M, FORNECIMENTO E MONTAGEM, NAO SENDO CONSIDERADOS OS FECHAMENTOS METALICOS, AS COLUNAS, OS SERVICOS GERAIS EM ALVENARIA E CONCRETO, AS TELHAS DE COBERTURA E A PINTURA DE ACABAMENTO | M2 | 100 | 56.12 | 5612 | 6.1.27 ESTRUTURA METALICA EM TESOURAS OU TRELICAS, VAO LIVRE DE 20M, FORNECIMENTO E MONTAGEM, NAO SENDO CONSIDERADOS OS FECHAMENTOS METALICOS, AS COLUNAS, OS SERVICOS GERAIS EM ALVENARIA E CONCRETO, AS TELHAS DE COBERTURA E A PINTURA DE ACABAMENTO
6.1.28 | ESTRUTURA METALICA EM TESOURAS OU TRELICAS, VAO LIVRE DE 30M, FORNECIMENTO E MONTAGEM, NAO SENDO CONSIDERADOS OS FECHAMENTOS METALICOS, AS COLUNAS, OS SERVICOS GERAIS EM ALVENARIA E CONCRETO, AS TELHAS DE COBERTURA E A PINTURA DE ACABAMENTO | M2 | 100 | 70.64 | 7064 | 6.1.28 ESTRUTURA METALICA EM TESOURAS OU TRELICAS, VAO LIVRE DE 30M, FORNECIMENTO E MONTAGEM, NAO SENDO CONSIDERADOS OS FECHAMENTOS METALICOS, AS COLUNAS, OS SERVICOS GERAIS EM ALVENARIA E CONCRETO, AS TELHAS DE COBERTURA E A PINTURA DE ACABAMENTO
6.1.29 | TRAMA DE AÇO COMPOSTA POR TERÇAS PARA TELHADOS DE ATÉ 2 ÁGUAS PARA TELHA ONDULADA DE FIBROCIMENTO, METÁLICA, PLÁSTICA OU TERMOACÚSTICA, INCLUSO TRANSPORTE VERTICAL. | M2 | 200 | 19.38 | 3876 | 6.1.29 TRAMA DE AÇO COMPOSTA POR TERÇAS PARA TELHADOS DE ATÉ 2 ÁGUAS PARA TELHA ONDULADA DE FIBROCIMENTO, METÁLICA, PLÁSTICA OU TERMOACÚSTICA, INCLUSO TRANSPORTE VERTICAL.
6.1.30 | MÃO FRANCESA EM MAD. DE LEI | UND | 50 | 134.3 | 6715 | 6.1.30 MÃO FRANCESA EM MAD. DE LEI
6.2 | TELHAMENTO
6.2.1 | RECOLOCACAO DE TELHAS CERAMICAS, CONSIDERANDO REAPROVEITAMENTO DE MATERIAL | M2 | 500 | 9.28 | 4640 | 6.2.1 RECOLOCACAO DE TELHAS CERAMICAS, CONSIDERANDO REAPROVEITAMENTO DE MATERIAL
6.2.2 | RECOLOCAÇÃO DE TELHAS ONDULADAS DE FIBROCIMENTO, INCLUSO VEDAÇÃO | M2 | 500 | 7.88 | 3940 | 6.2.2 RECOLOCAÇÃO DE TELHAS ONDULADAS DE FIBROCIMENTO, INCLUSO VEDAÇÃO
6.2.3 | RECOLOCAÇÃO DE TELHAS METÁLICAS, INCLUSO VEDAÇÃO | M2 | 500 | 5.59 | 2795 | 6.2.3 RECOLOCAÇÃO DE TELHAS METÁLICAS, INCLUSO VEDAÇÃO
6.2.4 | EMBOÇAMENTO COM ARGAMASSA TRAÇO 1:2:9 (CIMENTO, CAL E AREIA). | M | 200 | 16.37 | 3274 | 6.2.4 EMBOÇAMENTO COM ARGAMASSA TRAÇO 1:2:9 (CIMENTO, CAL E AREIA).
6.2.5 | TELHAMENTO COM TELHA CERÂMICA DE ENCAIXE, COM ATÉ 2 ÁGUAS, INCLUSO TRANSPORTE VERTICAL. | M2 | 500 | 12.63 | 6315 | 6.2.5 TELHAMENTO COM TELHA CERÂMICA DE ENCAIXE, COM ATÉ 2 ÁGUAS, INCLUSO TRANSPORTE VERTICAL.
6.2.6 | TELHAMENTO COM TELHA CERÂMICA DE ENCAIXE, COM MAIS DE 2 ÁGUAS, INCLUSO TRANSPORTE VERTICAL. | M2 | 500 | 14.21 | 7105 | 6.2.6 TELHAMENTO COM TELHA CERÂMICA DE ENCAIXE, COM MAIS DE 2 ÁGUAS, INCLUSO TRANSPORTE VERTICAL.
6.2.7 | TELHAMENTO COM TELHA ONDULADA DE FIBROCIMENTO E = 6 MM, COM RECOBRIMENTO LATERAL DE 1 1/4 DE ONDA PARA TELHADO COM INCLINAÇÃO MÁXIMA DE 10°, COM ATÉ 2 ÁGUAS, INCLUSO IÇAMENTO. | M2 | 500 | 33.93 | 16965 | 6.2.7 TELHAMENTO COM TELHA ONDULADA DE FIBROCIMENTO E = 6 MM, COM RECOBRIMENTO LATERAL DE 1 1/4 DE ONDA PARA TELHADO COM INCLINAÇÃO MÁXIMA DE 10°, COM ATÉ 2 ÁGUAS, INCLUSO IÇAMENTO.
6.2.8 | TELHAMENTO COM TELHA DE AÇO/ALUMÍNIO E = 0,5 MM, COM ATÉ 2 ÁGUAS, INCLUSO IÇAMENTO. | M2 | 300 | 24.92 | 7476 | 6.2.8 TELHAMENTO COM TELHA DE AÇO/ALUMÍNIO E = 0,5 MM, COM ATÉ 2 ÁGUAS, INCLUSO IÇAMENTO.
6.2.9 | TELHAMENTO COM TELHA METÁLICA TERMOACÚSTICA E = 30 MM, COM ATÉ 2 ÁGUAS , INCLUSO IÇAMENTO. | M2 | 100 | 65.92 | 6592 | 6.2.9 TELHAMENTO COM TELHA METÁLICA TERMOACÚSTICA E = 30 MM, COM ATÉ 2 ÁGUAS , INCLUSO IÇAMENTO.
6.2.10 | COBERTURA - TELHA TRANSLUCIDA FIBRA DE VIDRO | M2 | 50 | 45.47 | 2273.5 | 6.2.10 COBERTURA - TELHA TRANSLUCIDA FIBRA DE VIDRO
6.2.11 | ISOLAMENTO TERMOACÚSTICO COM LÃ MINERAL NA SUBCOBERTURA, INCLUSO TRANS PORTE VERTICAL. | M2 | 100 | 28.29 | 2829 | 6.2.11 ISOLAMENTO TERMOACÚSTICO COM LÃ MINERAL NA SUBCOBERTURA, INCLUSO TRANS PORTE VERTICAL.
6.2.12 | SUBCOBERTURA COM MANTA PLÁSTICA REVESTIDA POR PELÍCULA DE ALUMÍNO, INCLUSO TRANSPORTE VERTICAL. | M2 | 1000 | 5.61 | 5610 | 6.2.12 SUBCOBERTURA COM MANTA PLÁSTICA REVESTIDA POR PELÍCULA DE ALUMÍNO, INCLUSO TRANSPORTE VERTICAL.
6.2.13 | AMARRAÇÃO DE TELHAS CERÂMICAS OU DE CONCRETO. | UND | 1000 | 1.69 | 1690 | 6.2.13 AMARRAÇÃO DE TELHAS CERÂMICAS OU DE CONCRETO.
6.2.14 | REVISÃO GERAL DE TELHADOS | M2 | 10000 | 4.67 | 46700 | 6.2.14 REVISÃO GERAL DE TELHADOS
6.3 | CUMEEIRAS / RUFOS
6.3.1 | CUMEEIRA E ESPIGÃO PARA TELHA CERÂMICA EMBOÇADA COM ARGAMASSA TRAÇO 1:2:9 (CIMENTO, CAL E AREIA), PARA TELHADOS COM MAIS DE 2 ÁGUAS, INCLUSO TRANSPORTE VERTICAL. | M | 500 | 22.07 | 11035 | 6.3.1 CUMEEIRA E ESPIGÃO PARA TELHA CERÂMICA EMBOÇADA COM ARGAMASSA TRAÇO 1:2:9 (CIMENTO, CAL E AREIA), PARA TELHADOS COM MAIS DE 2 ÁGUAS, INCLUSO TRANSPORTE VERTICAL.
6.3.2 | CUMEEIRA PARA TELHA CERÂMICA EMBOÇADA COM ARGAMASSA TRAÇO 1:2:9 (CIMENTO, CAL E AREIA) PARA TELHADOS COM ATÉ 2 ÁGUAS, INCLUSO TRANSPORTE VERTICAL. | M | 500 | 18.12 | 9060 | 6.3.2 CUMEEIRA PARA TELHA CERÂMICA EMBOÇADA COM ARGAMASSA TRAÇO 1:2:9 (CIMENTO, CAL E AREIA) PARA TELHADOS COM ATÉ 2 ÁGUAS, INCLUSO TRANSPORTE VERTICAL.
6.3.3 | CUMEEIRA PARA TELHA DE FIBROCIMENTO ONDULADA E = 6 MM, INCLUSO ACESSÓRIOS DE FIXAÇÃO E IÇAMENTO. | M | 200 | 45.13 | 9026 | 6.3.3 CUMEEIRA PARA TELHA DE FIBROCIMENTO ONDULADA E = 6 MM, INCLUSO ACESSÓRIOS DE FIXAÇÃO E IÇAMENTO.
6.3.4 | CUMEEIRA EM PERFIL ONDULADO DE ALUMÍNIO | M | 100 | 37.24 | 3724 | 6.3.4 CUMEEIRA EM PERFIL ONDULADO DE ALUMÍNIO
6.3.5 | RUFO EM CHAPA DE AÇO GALVANIZADO NÚMERO 24, CORTE DE 25 CM, INCLUSO TRANSPORTE VERTICAL. | M | 200 | 28.04 | 5608 | 6.3.5 RUFO EM CHAPA DE AÇO GALVANIZADO NÚMERO 24, CORTE DE 25 CM, INCLUSO TRANSPORTE VERTICAL.
7.0 | IMPERMEABILIZAÇÃO
7.1 | IMPERMEABILIZACAO DE SUPERFICIE COM ARGAMASSA DE CIMENTO E AREIA (MEDIA), TRACO 1:3, COM ADITIVO IMPERMEABILIZANTE, E=2CM. | M2 | 500 | 29.32 | 14660 | 7.1 IMPERMEABILIZACAO DE SUPERFICIE COM ARGAMASSA DE CIMENTO E AREIA (MEDIA), TRACO 1:3, COM ADITIVO IMPERMEABILIZANTE, E=2CM.
7.2 | FORNECIMENTO/INSTALACAO LONA PLASTICA PRETA, PARA IMPERMEABILIZACAO, ESPESSURA 150 MICRAS. | M2 | 250 | 4.51 | 1127.5 | 7.2 FORNECIMENTO/INSTALACAO LONA PLASTICA PRETA, PARA IMPERMEABILIZACAO, ESPESSURA 150 MICRAS.
7.3 | IMPERMEABILIZACAO DE SUPERFICIE COM MANTA ASFALTICA PROTEGIDA COM FILME DE ALUMINIO GOFRADO (DE ESPESSURA 0,8MM), INCLUSA APLICACAO DE EMULSAO ASFALTICA, E=3MM. | M2 | 1000 | 68.49 | 68490 | 7.3 IMPERMEABILIZACAO DE SUPERFICIE COM MANTA ASFALTICA PROTEGIDA COM FILME DE ALUMINIO GOFRADO (DE ESPESSURA 0,8MM), INCLUSA APLICACAO DE EMULSAO ASFALTICA, E=3MM.
7.4 | IMPERMEABILIZACAO DE CALHAS/LAJES DESCOBERTAS, COM EMULSAO ASFALTICA COM ELASTOMEROS, 3 DEMAOS | M2 | 250 | 35.24 | 8810 | 7.4 IMPERMEABILIZACAO DE CALHAS/LAJES DESCOBERTAS, COM EMULSAO ASFALTICA COM ELASTOMEROS, 3 DEMAOS
7.5 | IMPERMEABILIZACAO DE SUPERFICIE, COM IMPERMEABILIZANTE FLEXIVEL A BASE ACRILICA. | M2 | 500 | 59.76 | 29880 | 7.5 IMPERMEABILIZACAO DE SUPERFICIE, COM IMPERMEABILIZANTE FLEXIVEL A BASE ACRILICA.
7.6 | IMPERMEABILIZACAO DE SUPERFICIE COM EMULSAO ASFALTICA COM ELASTOMERO, INCLUSOS PRIMER E VEU DE POLIESTER | M2 | 500 | 49.84 | 24920 | 7.6 IMPERMEABILIZACAO DE SUPERFICIE COM EMULSAO ASFALTICA COM ELASTOMERO, INCLUSOS PRIMER E VEU DE POLIESTER
7.7 | IMPERMEABILIZACAO COM PINTURA A BASE DE RESINA EPOXI ALCATRAO, DUAS DEMAOS. | M2 | 500 | 38.77 | 19385 | 7.7 IMPERMEABILIZACAO COM PINTURA A BASE DE RESINA EPOXI ALCATRAO, DUAS DEMAOS.
7.8 | APLICAÇÃO DE NEUTROL S/ CONCRETO/ALVENARIA | M2 | 500 | 14.98 | 7490 | 7.8 APLICAÇÃO DE NEUTROL S/ CONCRETO/ALVENARIA
7.9 | IMPERMEABILIZAÇÃO COM VEDACIT (NORMAL) | M2 | 500 | 10.57 | 5285 | 7.9 IMPERMEABILIZAÇÃO COM VEDACIT (NORMAL)
8.0 | REVESTIMENTOS
8.1 | CHAPISCO APLICADO EM ALVENARIA (SEM PRESENÇA DE VÃOS) E ESTRUTURAS DE CONCRETO DE FACHADA, COM COLHER DE PEDREIRO. ARGAMASSA TRAÇO 1:3 COM PREPARO MANUAL. | M2 | 1000 | 6.45 | 6450 | 8.1 CHAPISCO APLICADO EM ALVENARIA (SEM PRESENÇA DE VÃOS) E ESTRUTURAS DE CONCRETO DE FACHADA, COM COLHER DE PEDREIRO. ARGAMASSA TRAÇO 1:3 COM PREPARO MANUAL.
8.2 | CHAPISCO APLICADO EM ALVENARIA (COM PRESENÇA DE VÃOS) E ESTRUTURAS DE CONCRETO DE FACHADA, COM COLHER DE PEDREIRO. ARGAMASSA TRAÇO 1:3 COM PREPARO MANUAL. | M2 | 500 | 8.31 | 4155 | 8.2 CHAPISCO APLICADO EM ALVENARIA (COM PRESENÇA DE VÃOS) E ESTRUTURAS DE CONCRETO DE FACHADA, COM COLHER DE PEDREIRO. ARGAMASSA TRAÇO 1:3 COM PREPARO MANUAL.
8.3 | CHAPISCO APLICADO NO TETO, COM ROLO PARA TEXTURA ACRÍLICA. ARGAMASSA TRAÇO 1:4 E EMULSÃO POLIMÉRICA (ADESIVO) COM PREPARO MANUAL. | M2 | 200 | 4.42 | 884 | 8.3 CHAPISCO APLICADO NO TETO, COM ROLO PARA TEXTURA ACRÍLICA. ARGAMASSA TRAÇO 1:4 E EMULSÃO POLIMÉRICA (ADESIVO) COM PREPARO MANUAL.
8.4 | MASSA ÚNICA, PARA RECEBIMENTO DE PINTURA, EM ARGAMASSA TRAÇO 1:2:8, PREPARO MANUAL, APLICADA MANUALMENTE EM FACES INTERNAS DE PAREDES, ESPESSURA DE 20MM, COM EXECUÇÃO DE TALISCAS | M2 | 2000 | 21.33 | 42660 | 8.4 MASSA ÚNICA, PARA RECEBIMENTO DE PINTURA, EM ARGAMASSA TRAÇO 1:2:8, PREPARO MANUAL, APLICADA MANUALMENTE EM FACES INTERNAS DE PAREDES, ESPESSURA DE 20MM, COM EXECUÇÃO DE TALISCAS
8.5 | EMBOÇO, PARA RECEBIMENTO DE CERÂMICA, EM ARGAMASSA TRAÇO 1:2:8, PREPARO MANUAL, APLICADO MANUALMENTE EM FACES INTERNAS DE PAREDES, PARA AMBIENTE COM ÁREA ENTRE 5M2 E 10M2, ESPESSURA DE 20MM, COM EXECUÇÃO DE TALISCAS. | M2 | 500 | 20.84 | 10420 | 8.5 EMBOÇO, PARA RECEBIMENTO DE CERÂMICA, EM ARGAMASSA TRAÇO 1:2:8, PREPARO MANUAL, APLICADO MANUALMENTE EM FACES INTERNAS DE PAREDES, PARA AMBIENTE COM ÁREA ENTRE 5M2 E 10M2, ESPESSURA DE 20MM, COM EXECUÇÃO DE TALISCAS.
8.6 | APLICAÇÃO MANUAL DE GESSO DESEMPENADO (SEM TALISCAS) EM TETO DE AMBIENTES DE ÁREA MAIOR QUE 10M2, ESPESSURA DE 1,0 CM. | M2 | 300 | 22.02 | 6606 | 8.6 APLICAÇÃO MANUAL DE GESSO DESEMPENADO (SEM TALISCAS) EM TETO DE AMBIENTES DE ÁREA MAIOR QUE 10M2, ESPESSURA DE 1,0 CM.
8.7 | APLICAÇÃO MANUAL DE GESSO DESEMPENADO (SEM TALISCAS) EM PAREDES DE AMBIENTES DE ÁREA ENTRE 5M2 E 10M2, ESPESSURA DE 0,5CM. | M2 | 300 | 16.46 | 4938 | 8.7 APLICAÇÃO MANUAL DE GESSO DESEMPENADO (SEM TALISCAS) EM PAREDES DE AMBIENTES DE ÁREA ENTRE 5M2 E 10M2, ESPESSURA DE 0,5CM.
8.8 | REVESTIMENTO CERÂMICO 10X10CM - PADRÃO MÉDIO | M2 | 300 | 66.73 | 20019 | 8.8 REVESTIMENTO CERÂMICO 10X10CM - PADRÃO MÉDIO
8.9 | REVESTIMENTO CERÂMICO PARA PAREDES INTERNAS COM PLACAS TIPO ESMALTADA EXTRA DE DIMENSÕES 20X20 CM APLICADAS EM AMBIENTES DE ÁREA MAIOR QUE 5M² NA ALTURA INTEIRA DAS PAREDES. | M2 | 300 | 47.89 | 14367 | 8.9 REVESTIMENTO CERÂMICO PARA PAREDES INTERNAS COM PLACAS TIPO ESMALTADA EXTRA DE DIMENSÕES 20X20 CM APLICADAS EM AMBIENTES DE ÁREA MAIOR QUE 5M² NA ALTURA INTEIRA DAS PAREDES.
8.10 | REVESTIMENTO CERÂMICO PARA PAREDES INTERNAS COM PLACAS TIPO ESMALTADA EXTRA DE DIMENSÕES 25X35 CM APLICADAS EM AMBIENTES DE ÁREA MAIOR QUE 5M² NA ALTURA INTEIRA DAS PAREDES. | M2 | 300 | 38.98 | 11694 | 8.10 REVESTIMENTO CERÂMICO PARA PAREDES INTERNAS COM PLACAS TIPO ESMALTADA EXTRA DE DIMENSÕES 25X35 CM APLICADAS EM AMBIENTES DE ÁREA MAIOR QUE 5M² NA ALTURA INTEIRA DAS PAREDES.
8.11 | REVESTIMENTO CERÂMICO PARA PAREDES INTERNAS COM PLACAS TIPO ESMALTADA EXTRA DE DIMENSÕES 33X45 CM APLICADAS EM AMBIENTES DE ÁREA MAIOR QUE 5M² NA ALTURA INTEIRA DAS PAREDES. | M2 | 300 | 40.32 | 12096 | 8.11 REVESTIMENTO CERÂMICO PARA PAREDES INTERNAS COM PLACAS TIPO ESMALTADA EXTRA DE DIMENSÕES 33X45 CM APLICADAS EM AMBIENTES DE ÁREA MAIOR QUE 5M² NA ALTURA INTEIRA DAS PAREDES.
8.12 | REVESTIMENTO CERÂMICO PADRÃO ALTO | M2 | 200 | 51.62 | 10324 | 8.12 REVESTIMENTO CERÂMICO PADRÃO ALTO
8.13 | REVESTIMENTO CERÂMICO PADRÃO MÉDIO | M2 | 300 | 42.99 | 12897 | 8.13 REVESTIMENTO CERÂMICO PADRÃO MÉDIO
8.14 | REVESTIMENTO EM LAMINADO MELAMINICO (PARA ESQUADRIA EM MDF) | M2 | 100 | 36.81 | 3681 | 8.14 REVESTIMENTO EM LAMINADO MELAMINICO (PARA ESQUADRIA EM MDF)
9.0 | PISOS
9.1 | ARGAMASSA TRAÇO 1:3 (CIMENTO E AREIA MÉDIA) PARA CONTRAPISO, PREPARO MECÂNICO COM BETONEIRA 400 L. | M3 | 10 | 358.58 | 3585.8 | 9.1 ARGAMASSA TRAÇO 1:3 (CIMENTO E AREIA MÉDIA) PARA CONTRAPISO, PREPARO MECÂNICO COM BETONEIRA 400 L.
9.2 | ARGAMASSA TRAÇO 1:3 (CIMENTO E AREIA MÉDIA) PARA CONTRAPISO, PREPARO MANUAL. | M3 | 10 | 727.88 | 7278.8 | 9.2 ARGAMASSA TRAÇO 1:3 (CIMENTO E AREIA MÉDIA) PARA CONTRAPISO, PREPARO MANUAL.
9.3 | CONTRAPISO EM ARGAMASSA TRAÇO 1:4 (CIMENTO E AREIA), PREPARO MANUAL, APLICADO EM ÁREAS SECAS SOBRE LAJE, ADERIDO, ESPESSURA 2CM. | M2 | 100 | 20.85 | 2085 | 9.3 CONTRAPISO EM ARGAMASSA TRAÇO 1:4 (CIMENTO E AREIA), PREPARO MANUAL, APLICADO EM ÁREAS SECAS SOBRE LAJE, ADERIDO, ESPESSURA 2CM.
9.4 | CONTRAPISO AUTONIVELANTE, APLICADO SOBRE LAJE, NÃO ADERIDO, ESPESSURA 3CM. | M2 | 100 | 17 | 1700 | 9.4 CONTRAPISO AUTONIVELANTE, APLICADO SOBRE LAJE, NÃO ADERIDO, ESPESSURA 3CM.
9.5 | CONTRAPISO EM ARGAMASSA TRAÇO 1:4 (CIMENTO E AREIA), PREPARO MECÂNICO COM BETONEIRA 400 L, APLICADO EM ÁREAS MOLHADAS SOBRE LAJE, ADERIDO, ESPESSURA 3CM. | M2 | 100 | 27.71 | 2771 | 9.5 CONTRAPISO EM ARGAMASSA TRAÇO 1:4 (CIMENTO E AREIA), PREPARO MECÂNICO COM BETONEIRA 400 L, APLICADO EM ÁREAS MOLHADAS SOBRE LAJE, ADERIDO, ESPESSURA 3CM.
9.6 | CONTRAPISO ACÚSTICO EM ARGAMASSA TRAÇO 1:4 (CIMENTO E AREIA), PREPARO MANUAL, APLICADO EM ÁREAS SECAS MAIORES QUE 15M2, ESPESSURA 5CM. | M2 | 100 | 75.73 | 7573 | 9.6 CONTRAPISO ACÚSTICO EM ARGAMASSA TRAÇO 1:4 (CIMENTO E AREIA), PREPARO MANUAL, APLICADO EM ÁREAS SECAS MAIORES QUE 15M2, ESPESSURA 5CM.
9.7 | RASGO EM CONTRAPISO PARA RAMAIS/ DISTRIBUIÇÃO COM DIÂMETROS MAIORES QUE 75 MM. | M | 200 | 14.7 | 2940 | 9.7 RASGO EM CONTRAPISO PARA RAMAIS/ DISTRIBUIÇÃO COM DIÂMETROS MAIORES QUE 75 MM.
9.8 | PISO CIMENTADO TRAÇO 1:3 (CIMENTO E AREIA) ACABAMENTO LISO ESPESSURA 3,5CM, PREPARO MANUAL DA ARGAMASSA | M2 | 300 | 48.98 | 14694 | 9.8 PISO CIMENTADO TRAÇO 1:3 (CIMENTO E AREIA) ACABAMENTO LISO ESPESSURA 3,5CM, PREPARO MANUAL DA ARGAMASSA
9.9 | PISO CIMENTADO TRAÇO 1:4 (CIMENTO E AREIA) ACABAMENTO RUSTICO ESPESSURA 3,5 CM PREPARO MANUAL DA ARGAMASSA | M2 | 300 | 53.4 | 16020 | 9.9 PISO CIMENTADO TRAÇO 1:4 (CIMENTO E AREIA) ACABAMENTO RUSTICO ESPESSURA 3,5 CM PREPARO MANUAL DA ARGAMASSA
9.10 | PISO EM TABUA CORRIDA DE MADEIRA ESPESSURA 2,5CM FIXADO EM PECAS DE MADEIRA E ASSENTADO EM ARGAMASSA TRACO 1:4 (CIMENTO/AREIA) | M2 | 200 | 98.65 | 19730 | 9.10 PISO EM TABUA CORRIDA DE MADEIRA ESPESSURA 2,5CM FIXADO EM PECAS DE MADEIRA E ASSENTADO EM ARGAMASSA TRACO 1:4 (CIMENTO/AREIA)
9.11 | REVESTIMENTO CERÂMICO PARA PISO COM PLACAS TIPO ESMALTADA EXTRA DE DIMENSÕES 45X45 CM APLICADA EM AMBIENTES DE ÁREA ENTRE 5 M2 E 10 M2. | M2 | 300 | 52.81 | 15843 | 9.11 REVESTIMENTO CERÂMICO PARA PISO COM PLACAS TIPO ESMALTADA EXTRA DE DIMENSÕES 45X45 CM APLICADA EM AMBIENTES DE ÁREA ENTRE 5 M2 E 10 M2.
9.12 | REVESTIMENTO CERÂMICO PARA PISO COM PLACAS TIPO ESMALTADA EXTRA DE DIMENSÕES 60X60 CM APLICADA EM AMBIENTES DE ÁREA ENTRE 5 M2 E 10 M2. | M2 | 300 | 52.77 | 15831 | 9.12 REVESTIMENTO CERÂMICO PARA PISO COM PLACAS TIPO ESMALTADA EXTRA DE DIMENSÕES 60X60 CM APLICADA EM AMBIENTES DE ÁREA ENTRE 5 M2 E 10 M2.
9.13 | REVESTIMENTO CERÂMICO PARA PISO COM PLACAS TIPO PORCELANATO DE DIMENSÕES 60X60 CM APLICADA EM AMBIENTES DE ÁREA ENTRE 5 M² E 10 M². | M2 | 300 | 85.25 | 25575 | 9.13 REVESTIMENTO CERÂMICO PARA PISO COM PLACAS TIPO PORCELANATO DE DIMENSÕES 60X60 CM APLICADA EM AMBIENTES DE ÁREA ENTRE 5 M² E 10 M².
9.14 | PISO EM PEDRA ARDOSIA ASSENTADO SOBRE ARGAMASSA COLANTE REJUNTADO COM CIMENTO COMUM | M2 | 300 | 29.92 | 8976 | 9.14 PISO EM PEDRA ARDOSIA ASSENTADO SOBRE ARGAMASSA COLANTE REJUNTADO COM CIMENTO COMUM
9.15 | PISO VINILICO SEMIFLEXIVEL PADRAO LISO, ESPESSURA 3,2MM, FIXADO COM COLA | M2 | 200 | 96.3 | 19260 | 9.15 PISO VINILICO SEMIFLEXIVEL PADRAO LISO, ESPESSURA 3,2MM, FIXADO COM COLA
9.16 | TESTEIRA OU RODAPE VINILICO 6CM FIXADO COM COLA | M | 100 | 18.36 | 1836 | 9.16 TESTEIRA OU RODAPE VINILICO 6CM FIXADO COM COLA
9.17 | PISO DE BORRACHA PASTILHADO, ESPESSURA 7MM, FIXADO COM COLA | M2 | 200 | 119.99 | 23998 | 9.17 PISO DE BORRACHA PASTILHADO, ESPESSURA 7MM, FIXADO COM COLA
9.18 | PISO INDUSTRIAL DE ALTA RESISTÊNCIA, ESPESSURA 8MM, INCLUSO JUNTAS DE DILATAÇÃO PLÁSTICAS E POLIMENTO MECANIZADO | M2 | 500 | 54.75 | 27375 | 9.18 PISO INDUSTRIAL DE ALTA RESISTÊNCIA, ESPESSURA 8MM, INCLUSO JUNTAS DE DILATAÇÃO PLÁSTICAS E POLIMENTO MECANIZADO
9.19 | PISO EM CONCRETO 20MPA PREPARO MECANICO, ESPESSURA 7 CM, COM ARMACAO EM TELA SOLDADA | M2 | 200 | 51.87 | 10374 | 9.19 PISO EM CONCRETO 20MPA PREPARO MECANICO, ESPESSURA 7 CM, COM ARMACAO EM TELA SOLDADA
9.20 | PISO EM CONCRETO 20 MPA PREPARO MECANICO, ESPESSURA 7CM, INCLUSO JUNTAS DE DILATACAO EM MADEIRA | M2 | 200 | 33.77 | 6754 | 9.20 PISO EM CONCRETO 20 MPA PREPARO MECANICO, ESPESSURA 7CM, INCLUSO JUNTAS DE DILATACAO EM MADEIRA
9.21 | PISO EM GRANILITE, MARMORITE OU GRANITINA ESPESSURA 8 MM, INCLUSO JUNTAS DE DILATACAO PLASTICAS | M2 | 300 | 76.7 | 23010 | 9.21 PISO EM GRANILITE, MARMORITE OU GRANITINA ESPESSURA 8 MM, INCLUSO JUNTAS DE DILATACAO PLASTICAS
9.22 | PISO GRANITO ASSENTADO SOBRE ARGAMASSA CIMENTO / CAL / AREIA TRACO 1:0,25:3 INCLUSIVE REJUNTE EM CIMENTO | M2 | 300 | 114.31 | 34293 | 9.22 PISO GRANITO ASSENTADO SOBRE ARGAMASSA CIMENTO / CAL / AREIA TRACO 1:0,25:3 INCLUSIVE REJUNTE EM CIMENTO
9.23 | PISO TATIL ALERTA OU DIRECIONAL, DE BORRACHA, COLORIDO, 25 X 25 CM, E = 5 MM, FIXADO COM COLA | M2 | 200 | 131.37 | 26274 | 9.23 PISO TATIL ALERTA OU DIRECIONAL, DE BORRACHA, COLORIDO, 25 X 25 CM, E = 5 MM, FIXADO COM COLA
9.24 | LADRILHO HIDRAULICO, *20 X 20* CM, E= 2 CM, TATIL ALERTA OU DIRECIONAL | M2 | 300 | 56.87 | 17061 | 9.24 LADRILHO HIDRAULICO, *20 X 20* CM, E= 2 CM, TATIL ALERTA OU DIRECIONAL
9.25 | EXECUÇÃO DE PASSEIO (CALÇADA) OU PISO DE CONCRETO COM CONCRETO MOLDADO IN LOCO, FEITO EM OBRA, ACABAMENTO CONVENCIONAL, NÃO ARMADO. | M3 | 50 | 776.36 | 38818 | 9.25 EXECUÇÃO DE PASSEIO (CALÇADA) OU PISO DE CONCRETO COM CONCRETO MOLDADO IN LOCO, FEITO EM OBRA, ACABAMENTO CONVENCIONAL, NÃO ARMADO.
9.26 | RODAPE EM MADEIRA, ALTURA 7CM, FIXADO EM PECAS DE MADEIRA | M | 200 | 13.21 | 2642 | 9.26 RODAPE EM MADEIRA, ALTURA 7CM, FIXADO EM PECAS DE MADEIRA
9.27 | RODAPÉ CERÂMICO DE 7CM DE ALTURA COM PLACAS TIPO ESMALTADA EXTRA DE DIMENSÕES 45X45CM. | M | 200 | 7.22 | 1444 | 9.27 RODAPÉ CERÂMICO DE 7CM DE ALTURA COM PLACAS TIPO ESMALTADA EXTRA DE DIMENSÕES 45X45CM.
9.28 | RODAPÉ CERÂMICO DE 7CM DE ALTURA COM PLACAS TIPO ESMALTADA EXTRA DE DIMENSÕES 60X60CM | M | 200 | 8.45 | 1690 | 9.28 RODAPÉ CERÂMICO DE 7CM DE ALTURA COM PLACAS TIPO ESMALTADA EXTRA DE DIMENSÕES 60X60CM
9.29 | RODAPE EM MARMORITE, ALTURA 10CM | M | 50 | 28.26 | 1413 | 9.29 RODAPE EM MARMORITE, ALTURA 10CM
9.30 | RODAPE EM ARDOSIA ASSENTADO COM ARGAMASSA TRACO 1:4 (CIMENTO E AREIA) | M | 50 | 21.2 | 1060 | 9.30 RODAPE EM ARDOSIA ASSENTADO COM ARGAMASSA TRACO 1:4 (CIMENTO E AREIA)
9.31 | RODAPE VINILICO ALTURA 5CM, ESPESSURA 1MM, FIXADO COM COLA | M | 200 | 18.55 | 3710 | 9.31 RODAPE VINILICO ALTURA 5CM, ESPESSURA 1MM, FIXADO COM COLA
9.32 | RODAPE BORRACHA LISO, ALTURA = 7CM, ESPESSURA = 2 MM, PARA ARGAMASSA | M | 200 | 22.34 | 4468 | 9.32 RODAPE BORRACHA LISO, ALTURA = 7CM, ESPESSURA = 2 MM, PARA ARGAMASSA
10.0 | ESQUADRIAS
10.1 | RECOLOCACAO DE FOLHAS DE PORTA DE PASSAGEM OU JANELA, CONSIDERANDO REAPROVEITAMENTO DO MATERIAL | UND | 30 | 61.57 | 1847.1 | 10.1 RECOLOCACAO DE FOLHAS DE PORTA DE PASSAGEM OU JANELA, CONSIDERANDO REAPROVEITAMENTO DO MATERIAL
10.2 | ADUELA / MARCO / BATENTE PARA PORTA DE 60X210CM, PADRÃO MÉDIO - FORNECIMENTO E MONTAGEM. | UND | 20 | 197.14 | 3942.8 | 10.2 ADUELA / MARCO / BATENTE PARA PORTA DE 60X210CM, PADRÃO MÉDIO - FORNECIMENTO E MONTAGEM.
10.3 | ADUELA / MARCO / BATENTE PARA PORTA DE 70X210CM, PADRÃO MÉDIO - FORNECIMENTO E MONTAGEM. | UND | 5 | 197.08 | 985.4 | 10.3 ADUELA / MARCO / BATENTE PARA PORTA DE 70X210CM, PADRÃO MÉDIO - FORNECIMENTO E MONTAGEM.
10.4 | ADUELA / MARCO / BATENTE PARA PORTA DE 80X210CM, PADRÃO MÉDIO - FORNECIMENTO E MONTAGEM. | UND | 10 | 213.38 | 2133.8 | 10.4 ADUELA / MARCO / BATENTE PARA PORTA DE 80X210CM, PADRÃO MÉDIO - FORNECIMENTO E MONTAGEM.
10.5 | ADUELA / MARCO / BATENTE PARA PORTA DE 90X210CM, PADRÃO MÉDIO - FORNECIMENTO E MONTAGEM. | UND | 5 | 221.78 | 1108.9 | 10.5 ADUELA / MARCO / BATENTE PARA PORTA DE 90X210CM, PADRÃO MÉDIO - FORNECIMENTO E MONTAGEM.
10.6 | ADUELA / MARCO / BATENTE PARA PORTA DE 60X210CM, FIXAÇÃO COM ARGAMASSA - SOMENTE INSTALAÇÃO. | UND | 10 | 72.05 | 720.5 | 10.6 ADUELA / MARCO / BATENTE PARA PORTA DE 60X210CM, FIXAÇÃO COM ARGAMASSA - SOMENTE INSTALAÇÃO.
10.7 | ADUELA / MARCO / BATENTE PARA PORTA DE 70X210CM, FIXAÇÃO COM ARGAMASSA - SOMENTE INSTALAÇÃO. | UND | 5 | 80.29 | 401.45 | 10.7 ADUELA / MARCO / BATENTE PARA PORTA DE 70X210CM, FIXAÇÃO COM ARGAMASSA - SOMENTE INSTALAÇÃO.
10.8 | ADUELA / MARCO / BATENTE PARA PORTA DE 80X210CM, FIXAÇÃO COM ARGAMASSA - SOMENTE INSTALAÇÃO. | UND | 10 | 86 | 860 | 10.8 ADUELA / MARCO / BATENTE PARA PORTA DE 80X210CM, FIXAÇÃO COM ARGAMASSA - SOMENTE INSTALAÇÃO.
10.9 | ADUELA / MARCO / BATENTE PARA PORTA DE 90X210CM, FIXAÇÃO COM ARGAMASSA - SOMENTE INSTALAÇÃO. | UND | 5 | 90 | 450 | 10.9 ADUELA / MARCO / BATENTE PARA PORTA DE 90X210CM, FIXAÇÃO COM ARGAMASSA - SOMENTE INSTALAÇÃO.
10.10 | CAIXILHO FIXO, DE ALUMINIO, PARA VIDRO | M2 | 20 | 238.5 | 4770 | 10.10 CAIXILHO FIXO, DE ALUMINIO, PARA VIDRO
10.11 | ALIZAR / GUARNIÇÃO DE 5X1,5CM PARA PORTA DE 60X210CM FIXADO COM PREGOS , PADRÃO MÉDIO - FORNECIMENTO E INSTALAÇÃO. | UND | 100 | 27.86 | 2786 | 10.11 ALIZAR / GUARNIÇÃO DE 5X1,5CM PARA PORTA DE 60X210CM FIXADO COM PREGOS , PADRÃO MÉDIO - FORNECIMENTO E INSTALAÇÃO.
10.12 | ALIZAR / GUARNIÇÃO DE 5X1,5CM PARA PORTA DE 70X210CM FIXADO COM PREGOS , PADRÃO MÉDIO - FORNECIMENTO E INSTALAÇÃO. | UND | 20 | 29.07 | 581.4 | 10.12 ALIZAR / GUARNIÇÃO DE 5X1,5CM PARA PORTA DE 70X210CM FIXADO COM PREGOS , PADRÃO MÉDIO - FORNECIMENTO E INSTALAÇÃO.
10.13 | ALIZAR / GUARNIÇÃO DE 5X1,5CM PARA PORTA DE 80X210CM FIXADO COM PREGOS , PADRÃO MÉDIO - FORNECIMENTO E INSTALAÇÃO. | UND | 20 | 30.3 | 606 | 10.13 ALIZAR / GUARNIÇÃO DE 5X1,5CM PARA PORTA DE 80X210CM FIXADO COM PREGOS , PADRÃO MÉDIO - FORNECIMENTO E INSTALAÇÃO.
10.14 | ALIZAR / GUARNIÇÃO DE 5X1,5CM PARA PORTA DE 90X210CM FIXADO COM PREGOS , PADRÃO MÉDIO - FORNECIMENTO E INSTALAÇÃO. | UND | 20 | 31.53 | 630.6 | 10.14 ALIZAR / GUARNIÇÃO DE 5X1,5CM PARA PORTA DE 90X210CM FIXADO COM PREGOS , PADRÃO MÉDIO - FORNECIMENTO E INSTALAÇÃO.
10.15 | PORTA DE MADEIRA PARA PINTURA, SEMI-OCA (LEVE OU MÉDIA), 60X210CM, ESPESSURA DE 3,5CM, INCLUSO DOBRADIÇAS - FORNECIMENTO E INSTALAÇÃO. | UND | 20 | 255.45 | 5109 | 10.15 PORTA DE MADEIRA PARA PINTURA, SEMI-OCA (LEVE OU MÉDIA), 60X210CM, ESPESSURA DE 3,5CM, INCLUSO DOBRADIÇAS - FORNECIMENTO E INSTALAÇÃO.
10.16 | PORTA DE MADEIRA PARA PINTURA, SEMI-OCA (LEVE OU MÉDIA), 70X210CM, ESPESSURA DE 3,5CM, INCLUSO DOBRADIÇAS - FORNECIMENTO E INSTALAÇÃO. | UND | 10 | 276.5 | 2765 | 10.16 PORTA DE MADEIRA PARA PINTURA, SEMI-OCA (LEVE OU MÉDIA), 70X210CM, ESPESSURA DE 3,5CM, INCLUSO DOBRADIÇAS - FORNECIMENTO E INSTALAÇÃO.
10.17 | PORTA DE MADEIRA PARA PINTURA, SEMI-OCA (LEVE OU MÉDIA), 80X210CM, ESPESSURA DE 3,5CM, INCLUSO DOBRADIÇAS - FORNECIMENTO E INSTALAÇÃO. | UND | 10 | 273.41 | 2734.1 | 10.17 PORTA DE MADEIRA PARA PINTURA, SEMI-OCA (LEVE OU MÉDIA), 80X210CM, ESPESSURA DE 3,5CM, INCLUSO DOBRADIÇAS - FORNECIMENTO E INSTALAÇÃO.
10.18 | PORTA DE MADEIRA PARA PINTURA, SEMI-OCA (LEVE OU MÉDIA), 90X210CM, ESPESSURA DE 3,5CM, INCLUSO DOBRADIÇAS - FORNECIMENTO E INSTALAÇÃO. | UND | 20 | 286.71 | 5734.2 | 10.18 PORTA DE MADEIRA PARA PINTURA, SEMI-OCA (LEVE OU MÉDIA), 90X210CM, ESPESSURA DE 3,5CM, INCLUSO DOBRADIÇAS - FORNECIMENTO E INSTALAÇÃO.
10.19 | PORTA DIVILUX 0.80X2.10M C/FERRAGENS - C/ PERFIL DE ALUMINIO | UND | 10 | 418.82 | 4188.2 | 10.19 PORTA DIVILUX 0.80X2.10M C/FERRAGENS - C/ PERFIL DE ALUMINIO
10.20 | PORTAS EM MDF (SOB BANCADAS) | M2 | 200 | 144.99 | 28998 | 10.20 PORTAS EM MDF (SOB BANCADAS)
10.21 | PORTA DE CORRER EM ALUMINIO, COM DUAS FOLHAS PARA VIDRO, INCLUSO VIDRO LISO INCOLOR, FECHADURA E PUXADOR, SEM GUARNICAO/ALIZAR/VISTA | M2 | 20 | 280.41 | 5608.2 | 10.21 PORTA DE CORRER EM ALUMINIO, COM DUAS FOLHAS PARA VIDRO, INCLUSO VIDRO LISO INCOLOR, FECHADURA E PUXADOR, SEM GUARNICAO/ALIZAR/VISTA
10.22 | PORTA EM ALUMÍNIO DE ABRIR TIPO VENEZIANA COM GUARNIÇÃO, FIXAÇÃO COM PARAFUSOS - FORNECIMENTO E INSTALAÇÃO. | M2 | 15 | 678.5 | 10177.5 | 10.22 PORTA EM ALUMÍNIO DE ABRIR TIPO VENEZIANA COM GUARNIÇÃO, FIXAÇÃO COM PARAFUSOS - FORNECIMENTO E INSTALAÇÃO.
10.23 | PORTA DE ALUMÍNIO DE ABRIR PARA VIDRO SEM GUARNIÇÃO, 87X210CM, FIXAÇÃO COM PARAFUSOS, INCLUSIVE VIDROS - FORNECIMENTO E INSTALAÇÃO. | UND | 10 | 951.49 | 9514.9 | 10.23 PORTA DE ALUMÍNIO DE ABRIR PARA VIDRO SEM GUARNIÇÃO, 87X210CM, FIXAÇÃO COM PARAFUSOS, INCLUSIVE VIDROS - FORNECIMENTO E INSTALAÇÃO.
10.24 | PORTA DE ABRIR EM ESTRUTURA DE ALUMÍNIO E PAINEL DE ACM - FORNECIMENTO E INSTALAÇÃO | M2 | 30 | 494.6 | 14838 | 10.24 PORTA DE ABRIR EM ESTRUTURA DE ALUMÍNIO E PAINEL DE ACM - FORNECIMENTO E INSTALAÇÃO
10.25 | JANELA DE MADEIRA TIPO VENEZIANA. DE ABRIR, INCLUSAS GUARNICOES E FERRAGENS | M2 | 30 | 474.18 | 14225.4 | 10.25 JANELA DE MADEIRA TIPO VENEZIANA. DE ABRIR, INCLUSAS GUARNICOES E FERRAGENS
10.26 | JANELA DE AÇO BASCULANTE, FIXAÇÃO COM ARGAMASSA, SEM VIDROS, PADRONIZADA. | M2 | 30 | 329.92 | 9897.6 | 10.26 JANELA DE AÇO BASCULANTE, FIXAÇÃO COM ARGAMASSA, SEM VIDROS, PADRONIZADA.
10.27 | JANELA DE ALUMÍNIO DE CORRER, 2 FOLHAS, FIXAÇÃO COM ARGAMASSA, COM VIDROS, PADRONIZADA. | M2 | 50 | 261.39 | 13069.5 | 10.27 JANELA DE ALUMÍNIO DE CORRER, 2 FOLHAS, FIXAÇÃO COM ARGAMASSA, COM VIDROS, PADRONIZADA.
10.28 | JANELA DE ALUMÍNIO DE CORRER, 4 FOLHAS, FIXAÇÃO COM ARGAMASSA, COM VIDROS, PADRONIZADA. | M2 | 30 | 256.02 | 7680.6 | 10.28 JANELA DE ALUMÍNIO DE CORRER, 4 FOLHAS, FIXAÇÃO COM ARGAMASSA, COM VIDROS, PADRONIZADA.
10.29 | PORTA DE FERRO DE ABRIR TIPO BARRA CHATA, COM REQUADRO E GUARNICAO COMPLETA | M2 | 20 | 391.47 | 7829.4 | 10.29 PORTA DE FERRO DE ABRIR TIPO BARRA CHATA, COM REQUADRO E GUARNICAO COMPLETA
10.30 | PORTAO DE FERRO EM CHAPA GALVANIZADA PLANA 14 GSG | M2 | 20 | 236.64 | 4732.8 | 10.30 PORTAO DE FERRO EM CHAPA GALVANIZADA PLANA 14 GSG
10.31 | PORTAO EM TELA ARAME GALVANIZADO N.12 MALHA 2" E MOLDURA EM TUBOS DE ACO COM DUAS FOLHAS DE ABRIR, INCLUSO FERRAGENS | M2 | 30 | 618.4 | 18552 | 10.31 PORTAO EM TELA ARAME GALVANIZADO N.12 MALHA 2" E MOLDURA EM TUBOS DE ACO COM DUAS FOLHAS DE ABRIR, INCLUSO FERRAGENS
10.32 | PORTAO DE FERRO COM VARA 1/2", COM REQUADRO | M2 | 20 | 353.58 | 7071.6 | 10.32 PORTAO DE FERRO COM VARA 1/2", COM REQUADRO
10.33 | GRADE DE FERRO EM BARRA CHATA 3/16" | M2 | 150 | 164.51 | 24676.5 | 10.33 GRADE DE FERRO EM BARRA CHATA 3/16"
11.0 | FERRAGENS
11.1 | SUBSTITUIÇÃO DE FECHADURA DE EMBUTIR, COMPLETA, ACABAMENTO PADRÃO MÉDIO - FORNECIMENTO E INSTALAÇÃO. | UND | 150 | 94.8 | 14220 | 11.1 SUBSTITUIÇÃO DE FECHADURA DE EMBUTIR, COMPLETA, ACABAMENTO PADRÃO MÉDIO - FORNECIMENTO E INSTALAÇÃO.
11.2 | FECHADURA DE EMBUTIR PARA PORTA DE BANHEIRO, COMPLETA, ACABAMENTO PADRÃO MÉDIO, INCLUSO EXECUÇÃO DE FURO - FORNECIMENTO E INSTALAÇÃO. | UND | 50 | 92.14 | 4607 | 11.2 FECHADURA DE EMBUTIR PARA PORTA DE BANHEIRO, COMPLETA, ACABAMENTO PADRÃO MÉDIO, INCLUSO EXECUÇÃO DE FURO - FORNECIMENTO E INSTALAÇÃO.
11.3 | FECHADURA DE EMBUTIR PARA PORTAS INTERNAS, COMPLETA, ACABAMENTO PADRÃO MÉDIO, COM EXECUÇÃO DE FURO - FORNECIMENTO E INSTALAÇÃO. | UND | 100 | 101.27 | 10127 | 11.3 FECHADURA DE EMBUTIR PARA PORTAS INTERNAS, COMPLETA, ACABAMENTO PADRÃO MÉDIO, COM EXECUÇÃO DE FURO - FORNECIMENTO E INSTALAÇÃO.
11.4 | SERVIÇO DE CONSERTO DE FECHADURAS CONVENCIONAIS DE PORTAS, ARMARIOS E GAVETAS. | UND | 50 | 32.46 | 1623 | 11.4 SERVIÇO DE CONSERTO DE FECHADURAS CONVENCIONAIS DE PORTAS, ARMARIOS E GAVETAS.
11.5 | SERVIÇO DE ABERTURA DE CILINDRO DE PORTAS, ARMARIOS E GAVETAS. | UND | 50 | 40.57 | 2028.5 | 11.5 SERVIÇO DE ABERTURA DE CILINDRO DE PORTAS, ARMARIOS E GAVETAS.
11.6 | DOBRADICA TIPO VAI E VEM EM LATAO POLIDO 3" | UND | 15 | 82.2 | 1233 | 11.6 DOBRADICA TIPO VAI E VEM EM LATAO POLIDO 3"
11.7 | DOBRADICA EM ACO/FERRO, 3" X 21/2", E=1,9 A 2 MM, SEM ANEL, CROMADO OU ZINCADO, TAMPA BOLA, COM PARAFUSOS | UND | 15 | 23.2 | 348 | 11.7 DOBRADICA EM ACO/FERRO, 3" X 21/2", E=1,9 A 2 MM, SEM ANEL, CROMADO OU ZINCADO, TAMPA BOLA, COM PARAFUSOS
11.8 | MOLA HIDRAULICA DE PISO PARA PORTA DE VIDRO TEMPERADO | UND | 5 | 1488.37 | 7441.85 | 11.8 MOLA HIDRAULICA DE PISO PARA PORTA DE VIDRO TEMPERADO
11.9 | MOLA HIDRAULICA AÉREA PARA PORTA | UND | 50 | 132.26 | 6613 | 11.9 MOLA HIDRAULICA AÉREA PARA PORTA
11.10 | PUXADOR CENTRAL PARA ESQUADRIA DE ALUMINIO | UND | 30 | 19.52 | 585.6 | 11.10 PUXADOR CENTRAL PARA ESQUADRIA DE ALUMINIO
11.11 | PUXADOR EM ALUMINIO - 50CM | UND | 5 | 333.01 | 1665.05 | 11.11 PUXADOR EM ALUMINIO - 50CM
11.12 | PUXADOR EM ALUMINIO - 80CM | UND | 5 | 382.59 | 1912.95 | 11.12 PUXADOR EM ALUMINIO - 80CM
11.13 | JOGO DE FERRAGENS CROMADAS PARA PORTA DE VIDRO TEMPERADO, UMA FOLHA COMPOSTO DE DOBRADICAS SUPERIOR E INFERIOR, TRINCO, FECHADURA, CONTRA FECHADURA COM CAPUCHINHO SEM MOLA E PUXADOR | UND | 5 | 750.64 | 3753.2 | 11.13 JOGO DE FERRAGENS CROMADAS PARA PORTA DE VIDRO TEMPERADO, UMA FOLHA COMPOSTO DE DOBRADICAS SUPERIOR E INFERIOR, TRINCO, FECHADURA, CONTRA FECHADURA COM CAPUCHINHO SEM MOLA E PUXADOR
11.14 | TARJETA TIPO LIVRE/OCUPADO PARA PORTA DE BANHEIRO | UND | 50 | 36.98 | 1849 | 11.14 TARJETA TIPO LIVRE/OCUPADO PARA PORTA DE BANHEIRO
11.15 | FECHO EMBUTIR TIPO UNHA 40CM C/COLOCACAO | UND | 10 | 53.89 | 538.9 | 11.15 FECHO EMBUTIR TIPO UNHA 40CM C/COLOCACAO
11.16 | FECHO EMBUTIR TIPO UNHA 22CM C/COLOCACAO | UND | 10 | 39.75 | 397.5 | 11.16 FECHO EMBUTIR TIPO UNHA 22CM C/COLOCACAO
11.17 | FERROLHO PARA PORTA E JANELA | UND | 30 | 27.13 | 813.9 | 11.17 FERROLHO PARA PORTA E JANELA
11.18 | DOBRADICA EM ACO/FERRO, 3" X 21/2", E=1,9 A 2 MM, SEM ANEL, CROMADO OU ZINCADO, TAMPA BOLA, COM PARAFUSOS | UND | 30 | 23.2 | 696 | 11.18 DOBRADICA EM ACO/FERRO, 3" X 21/2", E=1,9 A 2 MM, SEM ANEL, CROMADO OU ZINCADO, TAMPA BOLA, COM PARAFUSOS
11.19 | PORTA CADEADO ZINCADO OXIDADO PRETO COM CADEADO DE ACO INOX, LARGURA DE *50* MM | UND | 10 | 168.99 | 1689.9 | 11.19 PORTA CADEADO ZINCADO OXIDADO PRETO COM CADEADO DE ACO INOX, LARGURA DE *50* MM
11.20 | COLOCAÇÃO DE CADEADO SIMPLES, EM LATAO MACICO CROMADO, LARGURA DE 35 MM, HASTE DE ACO TEMPERADO, CEMENTADO (NAO LONGA), INCLUI 2 CHAVES | UND | 10 | 21.86 | 218.6 | 11.20 COLOCAÇÃO DE CADEADO SIMPLES, EM LATAO MACICO CROMADO, LARGURA DE 35 MM, HASTE DE ACO TEMPERADO, CEMENTADO (NAO LONGA), INCLUI 2 CHAVES
12.0 | VIDROS
12.1 | VIDRO LISO COMUM TRANSPARENTE, ESPESSURA 4MM | M2 | 40 | 142.11 | 5684.4 | 12.1 VIDRO LISO COMUM TRANSPARENTE, ESPESSURA 4MM
12.2 | VIDRO LISO COMUM TRANSPARENTE, ESPESSURA 6MM | M2 | 20 | 200.12 | 4002.4 | 12.2 VIDRO LISO COMUM TRANSPARENTE, ESPESSURA 6MM
12.3 | VIDRO TEMPERADO INCOLOR, ESPESSURA 6MM, FORNECIMENTO E INSTALAÇÃO, INCLUSIVE MASSA PARA VEDAÇÃO | M2 | 40 | 203.26 | 8130.4 | 12.3 VIDRO TEMPERADO INCOLOR, ESPESSURA 6MM, FORNECIMENTO E INSTALAÇÃO, INCLUSIVE MASSA PARA VEDAÇÃO
12.4 | VIDRO TEMPERADO INCOLOR, ESPESSURA 8MM, FORNECIMENTO E INSTALAÇÃO, INCLUSIVE MASSA PARA VEDAÇÃO | M2 | 40 | 168.56 | 6742.4 | 12.4 VIDRO TEMPERADO INCOLOR, ESPESSURA 8MM, FORNECIMENTO E INSTALAÇÃO, INCLUSIVE MASSA PARA VEDAÇÃO
12.5 | VIDRO FANTASIA TIPO CANELADO, ESPESSURA 4MM | M2 | 5 | 119.45 | 597.25 | 12.5 VIDRO FANTASIA TIPO CANELADO, ESPESSURA 4MM
12.6 | VIDRO FANTASIA MARTELADO 4MM | M2 | 5 | 131.52 | 657.6 | 12.6 VIDRO FANTASIA MARTELADO 4MM
12.7 | VIDRO LISO FUME, ESPESSURA 6MM | M2 | 20 | 261.28 | 5225.6 | 12.7 VIDRO LISO FUME, ESPESSURA 6MM
12.8 | FIXAÇÃO DE VIDRO INCLUSIVE MASSA PARA VEDAÇÃO | M2 | 20 | 25.18 | 503.6 | 12.8 FIXAÇÃO DE VIDRO INCLUSIVE MASSA PARA VEDAÇÃO
12.9 | ESPELHO CRISTAL ESPESSURA 4MM, COM MOLDURA EM ALUMINIO E COMPENSADO 6MM PLASTIFICADO COLADO | M2 | 20 | 468.32 | 9366.4 | 12.9 ESPELHO CRISTAL ESPESSURA 4MM, COM MOLDURA EM ALUMINIO E COMPENSADO 6MM PLASTIFICADO COLADO
13.0 | PEDRAS
13.1 | FURO EM BANCADA PARA DIÂMETROS MENORES OU IGUAIS A 40 MM | UND | 40 | 41.97 | 1678.8 | 13.1 FURO EM BANCADA PARA DIÂMETROS MENORES OU IGUAIS A 40 MM
13.2 | COLOCACAO CUBA LOUCA/ACO INOX EM BANCADA EXCLUSIVE CUBA/COMPLEMENTO | UND | 20 | 47.51 | 950.2 | 13.2 COLOCACAO CUBA LOUCA/ACO INOX EM BANCADA EXCLUSIVE CUBA/COMPLEMENTO
13.3 | COLOCACAO BANCADA MARMORE/GRANITO/ACO INOX EXCLUSIVE BANCADA | M | 20 | 85.99 | 1719.8 | 13.3 COLOCACAO BANCADA MARMORE/GRANITO/ACO INOX EXCLUSIVE BANCADA
13.4 | GRANITO E=2CM | M2 | 30 | 377.64 | 11329.2 | 13.4 GRANITO E=2CM
13.5 | SOLEIRA E PEITORIL - GRANITO PRETO - E=2CM | M2 | 15 | 595.36 | 8930.4 | 13.5 SOLEIRA E PEITORIL - GRANITO PRETO - E=2CM
13.6 | SOLEIRA E PEITORIL EM GRANITO (PRETO) C/ REBAIXO E=3CM | M2 | 15 | 659.66 | 9894.9 | 13.6 SOLEIRA E PEITORIL EM GRANITO (PRETO) C/ REBAIXO E=3CM
13.7 | BANCADA DE GRANITO CINZA POLIDO PARA PIA DE COZINHA 1,50 X 0,60 M - FORNECIMENTO E INSTALAÇÃO. | UND | 10 | 456.3 | 4563 | 13.7 BANCADA DE GRANITO CINZA POLIDO PARA PIA DE COZINHA 1,50 X 0,60 M - FORNECIMENTO E INSTALAÇÃO.
14.0 | FORRO
14.1 | FORRO DE FIBRA MINERAL, PARA AMBIENTES COMERCIAIS, INCLUSIVE ESTRUTURA DE FIXAÇÃO. | M2 | 50 | 84.07 | 4203.5 | 14.1 FORRO DE FIBRA MINERAL, PARA AMBIENTES COMERCIAIS, INCLUSIVE ESTRUTURA DE FIXAÇÃO.
14.2 | FORRO EM PLACAS DE GESSO, PARA AMBIENTES COMERCIAIS. | M2 | 200 | 42.57 | 8514 | 14.2 FORRO EM PLACAS DE GESSO, PARA AMBIENTES COMERCIAIS.
14.3 | FORRO EM RÉGUAS DE PVC, BRANCO, L=10 CM | M2 | 1000 | 37.88 | 37880 | 14.3 FORRO EM RÉGUAS DE PVC, BRANCO, L=10 CM
14.4 | FORRO EM RÉGUAS DE PVC, BRANCO, L=20 CM | M2 | 500 | 20.81 | 10405 | 14.4 FORRO EM RÉGUAS DE PVC, BRANCO, L=20 CM
14.5 | RECOLOCAÇÃO DE FORROS EM RÉGUA DE PVC E PERFIS, CONSIDERANDO REAPROVEITAMENTO DO MATERIAL | M2 | 1000 | 12.56 | 12560 | 14.5 RECOLOCAÇÃO DE FORROS EM RÉGUA DE PVC E PERFIS, CONSIDERANDO REAPROVEITAMENTO DO MATERIAL
14.6 | ACABAMENTOS PARA FORRO (MOLDURA DE GESSO). | M | 100 | 3.19 | 319 | 14.6 ACABAMENTOS PARA FORRO (MOLDURA DE GESSO).
14.7 | ACABAMENTOS PARA FORRO (RODA-FORRO EM PERFIL METÁLICO E PLÁSTICO). | M | 500 | 10.04 | 5020 | 14.7 ACABAMENTOS PARA FORRO (RODA-FORRO EM PERFIL METÁLICO E PLÁSTICO).
14.8 | ACABAMENTOS PARA FORRO (RODA-FORRO EM MADEIRA). | M | 300 | 22.84 | 6852 | 14.8 ACABAMENTOS PARA FORRO (RODA-FORRO EM MADEIRA).
14.9 | BARROTEAMENTO EM MADEIRA DE LEI P/ FORRO PVC | M2 | 500 | 24.48 | 12240 | 14.9 BARROTEAMENTO EM MADEIRA DE LEI P/ FORRO PVC
14.10 | TABEIRA DE MADEIRA LEI, 1A QUALIDADE, 2,5X30,0CM PARA BEIRAL DE TELHADO | M | 500 | 16.34 | 8170 | 14.10 TABEIRA DE MADEIRA LEI, 1A QUALIDADE, 2,5X30,0CM PARA BEIRAL DE TELHADO
15.0 | PINTURA
15.1 | CAIACAO INT OU EXT SOBRE REVESTIMENTO LISO C/ADOCAO DE FIXADOR COM DUAS DEMAOS. | M2 | 5000 | 9.28 | 46400 | 15.1 CAIACAO INT OU EXT SOBRE REVESTIMENTO LISO C/ADOCAO DE FIXADOR COM DUAS DEMAOS.
15.2 | APLICAÇÃO DE FUNDO SELADOR ACRÍLICO EM TETO, UMA DEMÃO. | M2 | 300 | 2.43 | 729 | 15.2 APLICAÇÃO DE FUNDO SELADOR ACRÍLICO EM TETO, UMA DEMÃO.
15.3 | APLICAÇÃO DE FUNDO SELADOR ACRÍLICO EM PAREDES, UMA DEMÃO. | M2 | 1000 | 2.31 | 2310 | 15.3 APLICAÇÃO DE FUNDO SELADOR ACRÍLICO EM PAREDES, UMA DEMÃO.
15.4 | APLICAÇÃO DE FUNDO SELADOR LÁTEX PVA EM TETO, UMA DEMÃO. | M2 | 500 | 3.3 | 1650 | 15.4 APLICAÇÃO DE FUNDO SELADOR LÁTEX PVA EM TETO, UMA DEMÃO.
15.5 | APLICAÇÃO DE FUNDO SELADOR LÁTEX PVA EM PAREDES, UMA DEMÃO. | M2 | 3000 | 2.8 | 8400 | 15.5 APLICAÇÃO DE FUNDO SELADOR LÁTEX PVA EM PAREDES, UMA DEMÃO.
15.6 | APLICAÇÃO E LIXAMENTO DE MASSA LÁTEX EM TETO, DUAS DEMÃOS. | M2 | 300 | 22.14 | 6642 | 15.6 APLICAÇÃO E LIXAMENTO DE MASSA LÁTEX EM TETO, DUAS DEMÃOS.
15.7 | APLICAÇÃO E LIXAMENTO DE MASSA LÁTEX EM PAREDES, DUAS DEMÃOS. | M2 | 1500 | 12.29 | 18435 | 15.7 APLICAÇÃO E LIXAMENTO DE MASSA LÁTEX EM PAREDES, DUAS DEMÃOS.
15.8 | TEXTURA ACRÍLICA, APLICAÇÃO MANUAL EM PAREDE, UMA DEMÃO. | M2 | 1000 | 13.14 | 13140 | 15.8 TEXTURA ACRÍLICA, APLICAÇÃO MANUAL EM PAREDE, UMA DEMÃO.
15.9 | TEXTURA ACRÍLICA, APLICAÇÃO MANUAL EM TETO, UMA DEMÃO. | M2 | 300 | 14.16 | 4248 | 15.9 TEXTURA ACRÍLICA, APLICAÇÃO MANUAL EM TETO, UMA DEMÃO.
15.10 | APLICAÇÃO MANUAL DE PINTURA COM TINTA LÁTEX ACRÍLICA EM TETO, DUAS DEMÃOS. | M2 | 500 | 13.32 | 6660 | 15.10 APLICAÇÃO MANUAL DE PINTURA COM TINTA LÁTEX ACRÍLICA EM TETO, DUAS DEMÃOS.
15.11 | APLICAÇÃO MANUAL DE PINTURA COM TINTA LÁTEX ACRÍLICA EM PAREDES, DUAS DEMÃOS. | M2 | 3000 | 12.92 | 38760 | 15.11 APLICAÇÃO MANUAL DE PINTURA COM TINTA LÁTEX ACRÍLICA EM PAREDES, DUAS DEMÃOS.
15.12 | APLICAÇÃO MANUAL DE PINTURA COM TINTA LÁTEX PVA EM TETO, DUAS DEMÃOS. | M2 | 500 | 10.58 | 5290 | 15.12 APLICAÇÃO MANUAL DE PINTURA COM TINTA LÁTEX PVA EM TETO, DUAS DEMÃOS.
15.13 | APLICAÇÃO MANUAL DE PINTURA COM TINTA LÁTEX PVA EM PAREDES, DUAS DEMÃOS | M2 | 3000 | 9.75 | 29250 | 15.13 APLICAÇÃO MANUAL DE PINTURA COM TINTA LÁTEX PVA EM PAREDES, DUAS DEMÃOS
15.14 | PINTURA EPOXI, DUAS DEMÃOS | M2 | 600 | 36.61 | 21966 | 15.14 PINTURA EPOXI, DUAS DEMÃOS
15.15 | VERNIZ SINTETICO BRILHANTE EM CONCRETO OU TIJOLO, DUAS DEMAOS | M2 | 400 | 11.54 | 4616 | 15.15 VERNIZ SINTETICO BRILHANTE EM CONCRETO OU TIJOLO, DUAS DEMAOS
15.16 | PINTURA EM VERNIZ SINTETICO BRILHANTE EM MADEIRA, TRES DEMAOS | M2 | 400 | 17.82 | 7128 | 15.16 PINTURA EM VERNIZ SINTETICO BRILHANTE EM MADEIRA, TRES DEMAOS
15.17 | PINTURA ESMALTE ACETINADO EM MADEIRA, DUAS DEMAOS | M2 | 300 | 17.06 | 5118 | 15.17 PINTURA ESMALTE ACETINADO EM MADEIRA, DUAS DEMAOS
15.18 | FUNDO SINTETICO NIVELADOR BRANCO | M2 | 300 | 7.28 | 2184 | 15.18 FUNDO SINTETICO NIVELADOR BRANCO
15.19 | PINTURA IMUNIZANTE PARA MADEIRA, DUAS DEMAOS | M2 | 300 | 21.29 | 6387 | 15.19 PINTURA IMUNIZANTE PARA MADEIRA, DUAS DEMAOS
15.20 | FUNDO ANTICORROSIVO A BASE DE OXIDO DE FERRO (ZARCAO), DUAS DEMAOS | M2 | 500 | 19.5 | 9750 | 15.20 FUNDO ANTICORROSIVO A BASE DE OXIDO DE FERRO (ZARCAO), DUAS DEMAOS
15.21 | PINTURA ESMALTE ACETINADO, DUAS DEMAOS, SOBRE SUPERFICIE METALICA | M2 | 800 | 26.63 | 21304 | 15.21 PINTURA ESMALTE ACETINADO, DUAS DEMAOS, SOBRE SUPERFICIE METALICA
15.22 | PINTURA ACRILICA EM PISO CIMENTADO DUAS DEMAOS | M2 | 1000 | 15.31 | 15310 | 15.22 PINTURA ACRILICA EM PISO CIMENTADO DUAS DEMAOS
15.23 | PINTURA ACRILICA PARA SINALIZAÇÃO HORIZONTAL EM PISO CIMENTADO | M2 | 300 | 20.77 | 6231 | 15.23 PINTURA ACRILICA PARA SINALIZAÇÃO HORIZONTAL EM PISO CIMENTADO
15.24 | POLIMENTO E ENCERAMENTO DE PISO EM MADEIRA | M2 | 300 | 20.34 | 6102 | 15.24 POLIMENTO E ENCERAMENTO DE PISO EM MADEIRA
16.0 | INSTALAÇÕES ELÉTRICAS
16.1 | REVISÃO DE PONTO DE LUZ | PT | 100 | 66.51 | 6651 | 16.1 REVISÃO DE PONTO DE LUZ
16.2 | CAIXA PLÁSTICA 4"X2" | UND | 50 | 2.68 | 134 | 16.2 CAIXA PLÁSTICA 4"X2"
16.3 | CAIXA PLÁSTICA 4"X4" | UND | 50 | 4.01 | 200.5 | 16.3 CAIXA PLÁSTICA 4"X4"
16.4 | CAIXA PLÁSTICA OCTOGONAL | UND | 50 | 5.76 | 288 | 16.4 CAIXA PLÁSTICA OCTOGONAL
16.5 | TAMPA CEGA 4"X2" PLÁSTICA | UND | 50 | 8.78 | 439 | 16.5 TAMPA CEGA 4"X2" PLÁSTICA
16.6 | CABO DE COBRE FLEXÍVEL ISOLADO, 2,5 MM², ANTI-CHAMA 450/750 V, PARA CIRCUITOS TERMINAIS - FORNECIMENTO E INSTALAÇÃO. | M | 500 | 2.51 | 1255 | 16.6 CABO DE COBRE FLEXÍVEL ISOLADO, 2,5 MM², ANTI-CHAMA 450/750 V, PARA CIRCUITOS TERMINAIS - FORNECIMENTO E INSTALAÇÃO.
16.7 | CABO DE COBRE FLEXÍVEL ISOLADO, 4 MM², ANTI-CHAMA 450/750 V, PARA CIRCUITOS TERMINAIS - FORNECIMENTO E INSTALAÇÃO. | M | 500 | 3.76 | 1880 | 16.7 CABO DE COBRE FLEXÍVEL ISOLADO, 4 MM², ANTI-CHAMA 450/750 V, PARA CIRCUITOS TERMINAIS - FORNECIMENTO E INSTALAÇÃO.
16.8 | ELETRODUTO FLEXÍVEL CORRUGADO, PVC, DN 25 MM (3/4"), PARA CIRCUITOS TERMINAIS - FORNECIMENTO E INSTALAÇÃO. | M | 500 | 7.69 | 3845 | 16.8 ELETRODUTO FLEXÍVEL CORRUGADO, PVC, DN 25 MM (3/4"), PARA CIRCUITOS TERMINAIS - FORNECIMENTO E INSTALAÇÃO.
16.9 | INTERRUPTOR SIMPLES (1 MÓDULO), 10A/250V, INCLUINDO SUPORTE E PLACA - FORNECIMENTO E INSTALAÇÃO. | UND | 50 | 22.07 | 1103.5 | 16.9 INTERRUPTOR SIMPLES (1 MÓDULO), 10A/250V, INCLUINDO SUPORTE E PLACA - FORNECIMENTO E INSTALAÇÃO.
16.10 | INTERRUPTOR SIMPLES (2 MÓDULOS), 10A/250V, INCLUINDO SUPORTE E PLACA - FORNECIMENTO E INSTALAÇÃO. | UND | 50 | 34.97 | 1748.5 | 16.10 INTERRUPTOR SIMPLES (2 MÓDULOS), 10A/250V, INCLUINDO SUPORTE E PLACA - FORNECIMENTO E INSTALAÇÃO.
16.11 | TOMADA MÉDIA DE EMBUTIR (1 MÓDULO), 2P+T 10 A, INCLUINDO SUPORTE E PLACA - FORNECIMENTO E INSTALAÇÃO. | UND | 50 | 21.59 | 1079.5 | 16.11 TOMADA MÉDIA DE EMBUTIR (1 MÓDULO), 2P+T 10 A, INCLUINDO SUPORTE E PLACA - FORNECIMENTO E INSTALAÇÃO.
16.12 | TOMADA MÉDIA DE EMBUTIR (2 MÓDULOS), 2P+T 10 A, INCLUINDO SUPORTE E PLACA - FORNECIMENTO E INSTALAÇÃO. | UND | 50 | 43.46 | 2173 | 16.12 TOMADA MÉDIA DE EMBUTIR (2 MÓDULOS), 2P+T 10 A, INCLUINDO SUPORTE E PLACA - FORNECIMENTO E INSTALAÇÃO.
16.13 | LÂMPADA LED 10 W BIVOLT BRANCA, FORMATO TRADICIONAL (BASE E27) - FORNECIMENTO E INSTALAÇÃO | UND | 150 | 48.6 | 7290 | 16.13 LÂMPADA LED 10 W BIVOLT BRANCA, FORMATO TRADICIONAL (BASE E27) - FORNECIMENTO E INSTALAÇÃO
16.14 | LAMPADA FLUORESCENTE 40W - FORNECIMENTO E INSTALACAO | UND | 30 | 9.47 | 284.1 | 16.14 LAMPADA FLUORESCENTE 40W - FORNECIMENTO E INSTALACAO
16.15 | LUMINARIA DE TETO PLAFON/PLAFONIER EM PLASTICO COM BASE E27, EXCLUSO LÂMPADA - FORNECIMENTO E INSTALAÇÃO | UND | 100 | 18.92 | 1892 | 16.15 LUMINARIA DE TETO PLAFON/PLAFONIER EM PLASTICO COM BASE E27, EXCLUSO LÂMPADA - FORNECIMENTO E INSTALAÇÃO
17.0 | INSTALAÇÕES HIDRÁULICAS
17.1 | ÁGUA FRIA
17.1.1 | REVISÃO DE PONTO DE ÁGUA | PT | 40 | 113.16 | 4526.4 | 17.1.1 REVISÃO DE PONTO DE ÁGUA
17.1.2 | PONTO DE CONSUMO TERMINAL DE ÁGUA FRIA (SUBRAMAL) COM TUBULAÇÃO DE PVC, DN 25 MM, INSTALADO EM RAMAL DE ÁGUA, INCLUSOS RASGO E CHUMBAMENTO EM ALVENARIA. | UND | 20 | 123.3 | 2466 | 17.1.2 PONTO DE CONSUMO TERMINAL DE ÁGUA FRIA (SUBRAMAL) COM TUBULAÇÃO DE PVC, DN 25 MM, INSTALADO EM RAMAL DE ÁGUA, INCLUSOS RASGO E CHUMBAMENTO EM ALVENARIA.
17.1.3 | TUBO, PVC, SOLDÁVEL, DN 25MM, INSTALADO EM RAMAL DE DISTRIBUIÇÃO DE ÁGUA - FORNECIMENTO E INSTALAÇÃO. | M | 200 | 7.15 | 1430 | 17.1.3 TUBO, PVC, SOLDÁVEL, DN 25MM, INSTALADO EM RAMAL DE DISTRIBUIÇÃO DE ÁGUA - FORNECIMENTO E INSTALAÇÃO.
17.1.4 | TUBO, PVC, SOLDÁVEL, DN 32MM, INSTALADO EM RAMAL DE DISTRIBUIÇÃO DE ÁGUA - FORNECIMENTO E INSTALAÇÃO. | M | 100 | 12.27 | 1227 | 17.1.4 TUBO, PVC, SOLDÁVEL, DN 32MM, INSTALADO EM RAMAL DE DISTRIBUIÇÃO DE ÁGUA - FORNECIMENTO E INSTALAÇÃO.
17.1.5 | TUBO, PVC, SOLDÁVEL, DN 50MM, INSTALADO EM PRUMADA DE ÁGUA - FORNECIMENTO E INSTALAÇÃO. | M | 50 | 15.68 | 784 | 17.1.5 TUBO, PVC, SOLDÁVEL, DN 50MM, INSTALADO EM PRUMADA DE ÁGUA - FORNECIMENTO E INSTALAÇÃO.
17.1.6 | TUBO, PVC, SOLDÁVEL, DN 60MM, INSTALADO EM PRUMADA DE ÁGUA - FORNECIMENTO E INSTALAÇÃO. | M | 50 | 24.59 | 1229.5 | 17.1.6 TUBO, PVC, SOLDÁVEL, DN 60MM, INSTALADO EM PRUMADA DE ÁGUA - FORNECIMENTO E INSTALAÇÃO.
17.1.7 | TUBO, PVC, SOLDÁVEL, DN 75MM, INSTALADO EM PRUMADA DE ÁGUA - FORNECIMENTO E INSTALAÇÃO. | M | 50 | 34.39 | 1719.5 | 17.1.7 TUBO, PVC, SOLDÁVEL, DN 75MM, INSTALADO EM PRUMADA DE ÁGUA - FORNECIMENTO E INSTALAÇÃO.
17.1.8 | JOELHO 90 GRAUS, PVC, SOLDÁVEL, DN 25MM, INSTALADO EM RAMAL DE DISTRIBUIÇÃO DE ÁGUA - FORNECIMENTO E INSTALAÇÃO. | UND | 30 | 4.03 | 120.9 | 17.1.8 JOELHO 90 GRAUS, PVC, SOLDÁVEL, DN 25MM, INSTALADO EM RAMAL DE DISTRIBUIÇÃO DE ÁGUA - FORNECIMENTO E INSTALAÇÃO.
17.1.9 | JOELHO 90 GRAUS, PVC, SOLDÁVEL, DN 32MM, INSTALADO EM RAMAL DE DISTRIBUIÇÃO DE ÁGUA - FORNECIMENTO E INSTALAÇÃO. | UND | 30 | 5.95 | 178.5 | 17.1.9 JOELHO 90 GRAUS, PVC, SOLDÁVEL, DN 32MM, INSTALADO EM RAMAL DE DISTRIBUIÇÃO DE ÁGUA - FORNECIMENTO E INSTALAÇÃO.
17.1.10 | JOELHO 90 GRAUS, PVC, SOLDÁVEL, DN 50MM, INSTALADO EM PRUMADA DE ÁGUA - FORNECIMENTO E INSTALAÇÃO. | UND | 30 | 10.25 | 307.5 | 17.1.10 JOELHO 90 GRAUS, PVC, SOLDÁVEL, DN 50MM, INSTALADO EM PRUMADA DE ÁGUA - FORNECIMENTO E INSTALAÇÃO.
17.1.11 | JOELHO 90 GRAUS, PVC, SOLDÁVEL, DN 60MM, INSTALADO EM PRUMADA DE ÁGUA - FORNECIMENTO E INSTALAÇÃO. | UND | 30 | 29.68 | 890.4 | 17.1.11 JOELHO 90 GRAUS, PVC, SOLDÁVEL, DN 60MM, INSTALADO EM PRUMADA DE ÁGUA - FORNECIMENTO E INSTALAÇÃO.
17.1.12 | JOELHO 90 GRAUS, PVC, SOLDÁVEL, DN 75MM, INSTALADO EM PRUMADA DE ÁGUA - FORNECIMENTO E INSTALAÇÃO. | UND | 30 | 76.26 | 2287.8 | 17.1.12 JOELHO 90 GRAUS, PVC, SOLDÁVEL, DN 75MM, INSTALADO EM PRUMADA DE ÁGUA - FORNECIMENTO E INSTALAÇÃO.
17.1.13 | JOELHO 90 GRAUS, PVC, SOLDÁVEL, DN 25MM, X 3/4 INSTALADO EM RAMAL DE DISTRIBUIÇÃO DE ÁGUA - FORNECIMENTO E INSTALAÇÃO. | UND | 30 | 5.9 | 177 | 17.1.13 JOELHO 90 GRAUS, PVC, SOLDÁVEL, DN 25MM, X 3/4 INSTALADO EM RAMAL DE DISTRIBUIÇÃO DE ÁGUA - FORNECIMENTO E INSTALAÇÃO.
17.1.14 | JOELHO 90 GRAUS COM BUCHA DE LATÃO, PVC, SOLDÁVEL, DN 25MM, X 1/2 INSTALADO EM RAMAL OU SUB-RAMAL DE ÁGUA - FORNECIMENTO E INSTALAÇÃO. AF | UND | 30 | 10.57 | 317.1 | 17.1.14 JOELHO 90 GRAUS COM BUCHA DE LATÃO, PVC, SOLDÁVEL, DN 25MM, X 1/2 INSTALADO EM RAMAL OU SUB-RAMAL DE ÁGUA - FORNECIMENTO E INSTALAÇÃO. AF
17.1.15 | TE, PVC, SOLDÁVEL, DN 25MM, INSTALADO EM RAMAL DE DISTRIBUIÇÃO DE ÁGUA - FORNECIMENTO E INSTALAÇÃO. | UND | 30 | 5.86 | 175.8 | 17.1.15 TE, PVC, SOLDÁVEL, DN 25MM, INSTALADO EM RAMAL DE DISTRIBUIÇÃO DE ÁGUA - FORNECIMENTO E INSTALAÇÃO.
17.1.16 | LUVA DE CORRER, PVC, SOLDÁVEL, DN 25MM, INSTALADO EM RAMAL DE DISTRIBUIÇÃO DE ÁGUA - FORNECIMENTO E INSTALAÇÃO. | UND | 30 | 13.01 | 390.3 | 17.1.16 LUVA DE CORRER, PVC, SOLDÁVEL, DN 25MM, INSTALADO EM RAMAL DE DISTRIBUIÇÃO DE ÁGUA - FORNECIMENTO E INSTALAÇÃO.
17.1.17 | LUVA DE CORRER, PVC, SOLDÁVEL, DN 32MM, INSTALADO EM RAMAL OU SUB-RAMAL DE ÁGUA FORNECIMENTO E INSTALAÇÃO. | UND | 30 | 22.33 | 669.9 | 17.1.17 LUVA DE CORRER, PVC, SOLDÁVEL, DN 32MM, INSTALADO EM RAMAL OU SUB-RAMAL DE ÁGUA FORNECIMENTO E INSTALAÇÃO.
17.1.18 | LUVA, PVC, SOLDÁVEL, DN 50MM, INSTALADO EM PRUMADA DE ÁGUA - FORNECIMENTO E INSTALAÇÃO. | UND | 30 | 8.07 | 242.1 | 17.1.18 LUVA, PVC, SOLDÁVEL, DN 50MM, INSTALADO EM PRUMADA DE ÁGUA - FORNECIMENTO E INSTALAÇÃO.
17.1.19 | LUVA, PVC, SOLDÁVEL, DN 60MM, INSTALADO EM PRUMADA DE ÁGUA - FORNECIMENTO E INSTALAÇÃO. | UND | 30 | 14.8 | 444 | 17.1.19 LUVA, PVC, SOLDÁVEL, DN 60MM, INSTALADO EM PRUMADA DE ÁGUA - FORNECIMENTO E INSTALAÇÃO.
17.1.20 | LUVA, PVC, SOLDÁVEL, DN 75MM, INSTALADO EM PRUMADA DE ÁGUA - FORNECIMENTO E INSTALAÇÃO. | UND | 30 | 26.8 | 804 | 17.1.20 LUVA, PVC, SOLDÁVEL, DN 75MM, INSTALADO EM PRUMADA DE ÁGUA - FORNECIMENTO E INSTALAÇÃO.
17.1.21 | LUVA DE REDUÇÃO, PVC, SOLDÁVEL, DN 25MM X 20MM, INSTALADO EM RAMAL DE DISTRIBUIÇÃO DE ÁGUA - FORNECIMENTO E INSTALAÇÃO. | UND | 30 | 3.22 | 96.6 | 17.1.21 LUVA DE REDUÇÃO, PVC, SOLDÁVEL, DN 25MM X 20MM, INSTALADO EM RAMAL DE DISTRIBUIÇÃO DE ÁGUA - FORNECIMENTO E INSTALAÇÃO.
17.1.22 | TÊ DE REDUÇÃO, PVC, SOLDÁVEL, DN 25MM X 20MM, INSTALADO EM RAMAL DE DISTRIBUIÇÃO DE ÁGUA - FORNECIMENTO E INSTALAÇÃO. | UND | 30 | 7.31 | 219.3 | 17.1.22 TÊ DE REDUÇÃO, PVC, SOLDÁVEL, DN 25MM X 20MM, INSTALADO EM RAMAL DE DISTRIBUIÇÃO DE ÁGUA - FORNECIMENTO E INSTALAÇÃO.
17.1.23 | TE, PVC, SOLDÁVEL, DN 25MM, INSTALADO EM RAMAL DE DISTRIBUIÇÃO DE ÁGUA- FORNECIMENTO E INSTALAÇÃO. | UND | 30 | 5.86 | 175.8 | 17.1.23 TE, PVC, SOLDÁVEL, DN 25MM, INSTALADO EM RAMAL DE DISTRIBUIÇÃO DE ÁGUA- FORNECIMENTO E INSTALAÇÃO.
17.1.24 | INSTALACAO DE CONJ.MOTO BOMBA | UND | 20 | 140.14 | 2802.8 | 17.1.24 INSTALACAO DE CONJ.MOTO BOMBA
17.1.25 | DESINSTALACAO DE CONJ.MOTO BOMBA | UND | 20 | 221.31 | 4426.2 | 17.1.25 DESINSTALACAO DE CONJ.MOTO BOMBA
17.2 | REGISTROS, VÁLVULAS E BÓIAS
17.2.1 | ACABAMENTO P/ REGISTRO DE GAVETA | UND | 20 | 44.18 | 883.6 | 17.2.1 ACABAMENTO P/ REGISTRO DE GAVETA
17.2.2 | ACABAMENTO P/ REGISTRO DE PRESSÃO | UND | 20 | 44.18 | 883.6 | 17.2.2 ACABAMENTO P/ REGISTRO DE PRESSÃO
17.2.3 | FORNECIMENTO E INSTALAÇÃO DE ACABAMENTO PARA VÁLVULA DE DESCARGA | UND | 20 | 64.61 | 1292.2 | 17.2.3 FORNECIMENTO E INSTALAÇÃO DE ACABAMENTO PARA VÁLVULA DE DESCARGA
17.2.4 | FORNECIMENTO E INSTALAÇÃO DE REPARO DE VÁLVULA DE DESCARGA | UND | 20 | 113.63 | 2272.6 | 17.2.4 FORNECIMENTO E INSTALAÇÃO DE REPARO DE VÁLVULA DE DESCARGA
17.2.5 | VALVULA DESCARGA 1.1/2" COM REGISTRO, ACABAMENTO EM METAL CROMADO - FORNECIMENTO E INSTALACAO | UND | 20 | 248.63 | 4972.6 | 17.2.5 VALVULA DESCARGA 1.1/2" COM REGISTRO, ACABAMENTO EM METAL CROMADO - FORNECIMENTO E INSTALACAO
17.2.6 | VÁLVULA DE PÉ COM CRIVO Ø 65MM (2.1/2") - FORNECIMENTO E INSTALAÇÃO | UND | 10 | 237.89 | 2378.9 | 17.2.6 VÁLVULA DE PÉ COM CRIVO Ø 65MM (2.1/2") - FORNECIMENTO E INSTALAÇÃO
17.2.7 | VÁLVULA DE RETENÇÃO HORIZONTAL Ø 65MM (2.1/2") - FORNECIMENTO E INSTALAÇÃO | UND | 10 | 329.2 | 3292 | 17.2.7 VÁLVULA DE RETENÇÃO HORIZONTAL Ø 65MM (2.1/2") - FORNECIMENTO E INSTALAÇÃO
17.2.8 | VALVULA RETENCAO VERTICAL BRONZE (PN-16) 2.1/2" 200PSI - EXTREMIDADES COM ROSCA - FORNECIMENTO E INSTALACAO | UND | 10 | 212.19 | 2121.9 | 17.2.8 VALVULA RETENCAO VERTICAL BRONZE (PN-16) 2.1/2" 200PSI - EXTREMIDADES COM ROSCA - FORNECIMENTO E INSTALACAO
17.2.9 | VÁLVULA DE PÉ COM CRIVO Ø 40MM (1.1/2") - FORNECIMENTO E INSTALAÇÃO | UND | 10 | 97.3 | 973 | 17.2.9 VÁLVULA DE PÉ COM CRIVO Ø 40MM (1.1/2") - FORNECIMENTO E INSTALAÇÃO
17.2.10 | VÁLVULA DE RETENÇÃO HORIZONTAL Ø 40MM (1.1/2") - FORNECIMENTO E INSTALAÇÃO | UND | 10 | 175.74 | 1757.4 | 17.2.10 VÁLVULA DE RETENÇÃO HORIZONTAL Ø 40MM (1.1/2") - FORNECIMENTO E INSTALAÇÃO
17.2.11 | VÁLVULA DE RETENÇÃO VERTICAL Ø 40MM (1.1/2") - FORNECIMENTO E INSTALAÇÃO | UND | 10 | 438.49 | 4384.9 | 17.2.11 VÁLVULA DE RETENÇÃO VERTICAL Ø 40MM (1.1/2") - FORNECIMENTO E INSTALAÇÃO
17.2.12 | KIT DE REGISTRO DE PRESSÃO BRUTO DE LATÃO ½", INCLUSIVE CONEXÕES, ROSCÁVEL, INSTALADO EM RAMAL DE ÁGUA FRIA - FORNECIMENTO E INSTALAÇÃO. | UND | 10 | 41.59 | 415.9 | 17.2.12 KIT DE REGISTRO DE PRESSÃO BRUTO DE LATÃO ½", INCLUSIVE CONEXÕES, ROSCÁVEL, INSTALADO EM RAMAL DE ÁGUA FRIA - FORNECIMENTO E INSTALAÇÃO.
17.2.13 | KIT DE REGISTRO DE PRESSÃO BRUTO DE LATÃO ¾", INCLUSIVE CONEXÕES, ROSCÁVEL, INSTALADO EM RAMAL DE ÁGUA FRIA - FORNECIMENTO E INSTALAÇÃO. | UND | 10 | 45.38 | 453.8 | 17.2.13 KIT DE REGISTRO DE PRESSÃO BRUTO DE LATÃO ¾", INCLUSIVE CONEXÕES, ROSCÁVEL, INSTALADO EM RAMAL DE ÁGUA FRIA - FORNECIMENTO E INSTALAÇÃO.
17.2.14 | KIT DE REGISTRO DE GAVETA BRUTO DE LATÃO ½", INCLUSIVE CONEXÕES, ROSCÁVEL, INSTALADO EM RAMAL DE ÁGUA FRIA - FORNECIMENTO E INSTALAÇÃO. | UND | 10 | 47.84 | 478.4 | 17.2.14 KIT DE REGISTRO DE GAVETA BRUTO DE LATÃO ½", INCLUSIVE CONEXÕES, ROSCÁVEL, INSTALADO EM RAMAL DE ÁGUA FRIA - FORNECIMENTO E INSTALAÇÃO.
17.2.15 | KIT DE REGISTRO DE GAVETA BRUTO DE LATÃO ¾", INCLUSIVE CONEXÕES, ROSCÁVEL, INSTALADO EM RAMAL DE ÁGUA FRIA - FORNECIMENTO E INSTALAÇÃO. | UND | 10 | 49.46 | 494.6 | 17.2.15 KIT DE REGISTRO DE GAVETA BRUTO DE LATÃO ¾", INCLUSIVE CONEXÕES, ROSCÁVEL, INSTALADO EM RAMAL DE ÁGUA FRIA - FORNECIMENTO E INSTALAÇÃO.
17.2.16 | REGISTRO DE ESFERA, PVC, SOLDÁVEL, DN 40 MM. FORNECIMENTO E INSTALAÇÃO. | UND | 5 | 44.83 | 224.15 | 17.2.16 REGISTRO DE ESFERA, PVC, SOLDÁVEL, DN 40 MM. FORNECIMENTO E INSTALAÇÃO.
17.2.17 | TORNEIRA DE BÓIA REAL, ROSCÁVEL, 1/2", FORNECIDA E INSTALADA EM RESERVAÇÃO DE ÁGUA. | UND | 10 | 32.22 | 322.2 | 17.2.17 TORNEIRA DE BÓIA REAL, ROSCÁVEL, 1/2", FORNECIDA E INSTALADA EM RESERVAÇÃO DE ÁGUA.
17.2.18 | TORNEIRA DE BÓIA REAL, ROSCÁVEL, 3/4", FORNECIDA E INSTALADA EM RESERVAÇÃO DE ÁGUA. | UND | 10 | 61.93 | 619.3 | 17.2.18 TORNEIRA DE BÓIA REAL, ROSCÁVEL, 3/4", FORNECIDA E INSTALADA EM RESERVAÇÃO DE ÁGUA.
17.2.19 | REGISTRO DE ESFERA, PVC, SOLDÁVEL, DN 50 MM. FORNECIMENTO E INSTALAÇÃO. | UND | 5 | 45.98 | 229.9 | 17.2.19 REGISTRO DE ESFERA, PVC, SOLDÁVEL, DN 50 MM. FORNECIMENTO E INSTALAÇÃO.
17.2.20 | VALVULA DE DESCARGA EM METAL CROMADO PARA MICTÓRIO COM ACIONAMENTO POR PRESSÃO E FECHAMENTO AUTOMATICO. - FORNECIMENTO E INSTALACAO | UND | 20 | 217.51 | 4350.2 | 17.2.20 VALVULA DE DESCARGA EM METAL CROMADO PARA MICTÓRIO COM ACIONAMENTO POR PRESSÃO E FECHAMENTO AUTOMATICO. - FORNECIMENTO E INSTALACAO
17.3 | ESGOTO
17.3.1 | REVISÃO DE PONTO DE ESGOTO | PT | 50 | 136.83 | 6841.5 | 17.3.1 REVISÃO DE PONTO DE ESGOTO
17.3.2 | PONTO DE ESGOTO COM TUBULAÇÃO DE PVC, DN 50 MM, INSTALADO EM RAMAL DE ESGOTO, INCLUSOS CONEXÕES, RASGO E CHUMBAMENTO. | UND | 100 | 154.76 | 15476 | 17.3.2 PONTO DE ESGOTO COM TUBULAÇÃO DE PVC, DN 50 MM, INSTALADO EM RAMAL DE ESGOTO, INCLUSOS CONEXÕES, RASGO E CHUMBAMENTO.
17.3.3 | TUBO PVC, SERIE NORMAL, ESGOTO PREDIAL, DN 40 MM, FORNECIDO E INSTALADO EM RAMAL DE DESCARGA OU RAMAL DE ESGOTO SANITÁRIO. | M | 100 | 15.79 | 1579 | 17.3.3 TUBO PVC, SERIE NORMAL, ESGOTO PREDIAL, DN 40 MM, FORNECIDO E INSTALADO EM RAMAL DE DESCARGA OU RAMAL DE ESGOTO SANITÁRIO.
17.3.4 | TUBO PVC, SERIE NORMAL, ESGOTO PREDIAL, DN 50 MM, FORNECIDO E INSTALADO EM PRUMADA DE ESGOTO SANITÁRIO OU VENTILAÇÃO. | M | 100 | 9.96 | 996 | 17.3.4 TUBO PVC, SERIE NORMAL, ESGOTO PREDIAL, DN 50 MM, FORNECIDO E INSTALADO EM PRUMADA DE ESGOTO SANITÁRIO OU VENTILAÇÃO.
17.3.5 | TUBO PVC, SERIE NORMAL, ESGOTO PREDIAL, DN 75 MM, FORNECIDO E INSTALADO EM PRUMADA DE ESGOTO SANITÁRIO OU VENTILAÇÃO. | M | 100 | 15.23 | 1523 | 17.3.5 TUBO PVC, SERIE NORMAL, ESGOTO PREDIAL, DN 75 MM, FORNECIDO E INSTALADO EM PRUMADA DE ESGOTO SANITÁRIO OU VENTILAÇÃO.
17.3.6 | TUBO PVC, SERIE NORMAL, ESGOTO PREDIAL, DN 100 MM, FORNECIDO E INSTALADO EM PRUMADA DE ESGOTO SANITÁRIO OU VENTILAÇÃO. | M | 300 | 18.7 | 5610 | 17.3.6 TUBO PVC, SERIE NORMAL, ESGOTO PREDIAL, DN 100 MM, FORNECIDO E INSTALADO EM PRUMADA DE ESGOTO SANITÁRIO OU VENTILAÇÃO.
17.3.7 | TUBO PVC, SERIE NORMAL, ESGOTO PREDIAL, DN 150 MM, FORNECIDO E INSTALADO EM SUBCOLETOR AÉREO DE ESGOTO SANITÁRIO. | M | 200 | 41.72 | 8344 | 17.3.7 TUBO PVC, SERIE NORMAL, ESGOTO PREDIAL, DN 150 MM, FORNECIDO E INSTALADO EM SUBCOLETOR AÉREO DE ESGOTO SANITÁRIO.
17.3.8 | LUVA SIMPLES, PVC, SERIE NORMAL, ESGOTO PREDIAL, DN 40 MM, JUNTA SOLDÁVEL, FORNECIDO E INSTALADO EM RAMAL DE DESCARGA OU RAMAL DE ESGOTO SANITÁRIO. | UND | 100 | 4.38 | 438 | 17.3.8 LUVA SIMPLES, PVC, SERIE NORMAL, ESGOTO PREDIAL, DN 40 MM, JUNTA SOLDÁVEL, FORNECIDO E INSTALADO EM RAMAL DE DESCARGA OU RAMAL DE ESGOTO SANITÁRIO.
17.3.9 | LUVA SIMPLES, PVC, SERIE NORMAL, ESGOTO PREDIAL, DN 50 MM, JUNTA SOLDÁVEL, FORNECIDO E INSTALADO EM RAMAL DE DESCARGA OU RAMAL DE ESGOTO SANITÁRIO. | UND | 100 | 6.58 | 658 | 17.3.9 LUVA SIMPLES, PVC, SERIE NORMAL, ESGOTO PREDIAL, DN 50 MM, JUNTA SOLDÁVEL, FORNECIDO E INSTALADO EM RAMAL DE DESCARGA OU RAMAL DE ESGOTO SANITÁRIO.
17.3.10 | LUVA SIMPLES, PVC, SERIE NORMAL, ESGOTO PREDIAL, DN 75 MM, JUNTA ELÁSTICA, FORNECIDO E INSTALADO EM RAMAL DE DESCARGA OU RAMAL DE ESGOTO SANITÁRIO. | UND | 100 | 10.96 | 1096 | 17.3.10 LUVA SIMPLES, PVC, SERIE NORMAL, ESGOTO PREDIAL, DN 75 MM, JUNTA ELÁSTICA, FORNECIDO E INSTALADO EM RAMAL DE DESCARGA OU RAMAL DE ESGOTO SANITÁRIO.
17.3.11 | LUVA SIMPLES, PVC, SERIE NORMAL, ESGOTO PREDIAL, DN 100 MM, JUNTA ELÁSTICA, FORNECIDO E INSTALADO EM RAMAL DE DESCARGA OU RAMAL DE ESGOTO SANITÁRIO. | UND | 100 | 13.71 | 1371 | 17.3.11 LUVA SIMPLES, PVC, SERIE NORMAL, ESGOTO PREDIAL, DN 100 MM, JUNTA ELÁSTICA, FORNECIDO E INSTALADO EM RAMAL DE DESCARGA OU RAMAL DE ESGOTO SANITÁRIO.
17.3.12 | CURVA CURTA 90 GRAUS, PVC, SERIE NORMAL, ESGOTO PREDIAL, DN 100 MM, JUNTA SOLDÁVEL, FORNECIDO E INSTALADO EM RAMAL DE DESCARGA OU RAMAL DE ESGOTO SANITÁRIO. | UND | 100 | 30.47 | 3047 | 17.3.12 CURVA CURTA 90 GRAUS, PVC, SERIE NORMAL, ESGOTO PREDIAL, DN 100 MM, JUNTA SOLDÁVEL, FORNECIDO E INSTALADO EM RAMAL DE DESCARGA OU RAMAL DE ESGOTO SANITÁRIO.
17.3.13 | CURVA CURTA 90 GRAUS, PVC, SERIE NORMAL, ESGOTO PREDIAL, DN 75 MM, JUNTA SOLDÁVEL, FORNECIDO E INSTALADO EM RAMAL DE DESCARGA OU RAMAL DE ESGOTO SANITÁRIO. | UND | 100 | 26.79 | 2679 | 17.3.13 CURVA CURTA 90 GRAUS, PVC, SERIE NORMAL, ESGOTO PREDIAL, DN 75 MM, JUNTA SOLDÁVEL, FORNECIDO E INSTALADO EM RAMAL DE DESCARGA OU RAMAL DE ESGOTO SANITÁRIO.
17.3.14 | CURVA CURTA 90 GRAUS, PVC, SERIE NORMAL, ESGOTO PREDIAL, DN 50 MM, JUNTA SOLDÁVEL, FORNECIDO E INSTALADO EM RAMAL DE DESCARGA OU RAMAL DE ESGOTO SANITÁRIO. | UND | 100 | 14.78 | 1478 | 17.3.14 CURVA CURTA 90 GRAUS, PVC, SERIE NORMAL, ESGOTO PREDIAL, DN 50 MM, JUNTA SOLDÁVEL, FORNECIDO E INSTALADO EM RAMAL DE DESCARGA OU RAMAL DE ESGOTO SANITÁRIO.
17.3.15 | CURVA CURTA 90 GRAUS, PVC, SERIE NORMAL, ESGOTO PREDIAL, DN 40 MM, JUNTA SOLDÁVEL, FORNECIDO E INSTALADO EM RAMAL DE DESCARGA OU RAMAL DE ESGOTO SANITÁRIO. | UND | 100 | 8.24 | 824 | 17.3.15 CURVA CURTA 90 GRAUS, PVC, SERIE NORMAL, ESGOTO PREDIAL, DN 40 MM, JUNTA SOLDÁVEL, FORNECIDO E INSTALADO EM RAMAL DE DESCARGA OU RAMAL DE ESGOTO SANITÁRIO.
17.4 | ÁGUA PLUVIAL
17.4.1 | SERVIÇO DE INSTALAÇÃO DE TUBOS DE PVC, SÉRIE R, ÁGUA PLUVIAL, DN 100 MM (INSTALADO EM RAMAL DE ENCAMINHAMENTO , OU CONDUTORES VERTICAIS), INCLUSIVE CONEXÕES, CORTES E FIXAÇÕES, PARA PRÉDIOS. | M | 200 | 52.25 | 10450 | 17.4.1 SERVIÇO DE INSTALAÇÃO DE TUBOS DE PVC, SÉRIE R, ÁGUA PLUVIAL, DN 100 MM (INSTALADO EM RAMAL DE ENCAMINHAMENTO , OU CONDUTORES VERTICAIS), INCLUSIVE CONEXÕES, CORTES E FIXAÇÕES, PARA PRÉDIOS.
17.4.2 | CALHA DE BEIRAL, SEMICIRCULAR DE PVC, DIAMETRO 125 MM, INCLUINDO CABECEIRAS, EMENDAS, BOCAIS, SUPORTES E VEDAÇÕES, EXCLUINDO CONDUTORES, INCLUSO TRANSPORTE VERTICAL. | M | 200 | 73.38 | 14676 | 17.4.2 CALHA DE BEIRAL, SEMICIRCULAR DE PVC, DIAMETRO 125 MM, INCLUINDO CABECEIRAS, EMENDAS, BOCAIS, SUPORTES E VEDAÇÕES, EXCLUINDO CONDUTORES, INCLUSO TRANSPORTE VERTICAL.
17.4.3 | CALHA EM CHAPA DE AÇO GALVANIZADO NÚMERO 24, DESENVOLVIMENTO DE 50 CM, INCLUSO TRANSPORTE VERTICAL. | M | 200 | 59.09 | 11818 | 17.4.3 CALHA EM CHAPA DE AÇO GALVANIZADO NÚMERO 24, DESENVOLVIMENTO DE 50 CM, INCLUSO TRANSPORTE VERTICAL.
17.4.4 | CALHA EM CHAPA DE AÇO GALVANIZADO NÚMERO 24, DESENVOLVIMENTO DE 100 CM, INCLUSO TRANSPORTE VERTICAL. | M | 200 | 119.7 | 23940 | 17.4.4 CALHA EM CHAPA DE AÇO GALVANIZADO NÚMERO 24, DESENVOLVIMENTO DE 100 CM, INCLUSO TRANSPORTE VERTICAL.
17.5 | RALOS, CAIXAS, FOSSAS E SUMIDOUROS
17.5.1 | CAIXA DE AREIA 60X60X60CM EM ALVENARIA - EXECUÇÃO | UND | 15 | 202.08 | 3031.2 | 17.5.1 CAIXA DE AREIA 60X60X60CM EM ALVENARIA - EXECUÇÃO
17.5.2 | CAIXA DE GORDURA DUPLA EM CONCRETO PRE-MOLDADO DN 60MM COM TAMPA - FORNECIMENTO E INSTALACAO | UND | 10 | 198.67 | 1986.7 | 17.5.2 CAIXA DE GORDURA DUPLA EM CONCRETO PRE-MOLDADO DN 60MM COM TAMPA - FORNECIMENTO E INSTALACAO
17.5.3 | CAIXA DE INSPEÇAO 80X80X80 CM EM ALVENARIA- EXECUÇAO | UND | 10 | 417.74 | 4177.4 | 17.5.3 CAIXA DE INSPEÇAO 80X80X80 CM EM ALVENARIA- EXECUÇAO
17.5.4 | CAIXA D´ÁGUA EM POLIETILENO, 1000 LITROS, COM ACESSÓRIOS | UND | 5 | 786.29 | 3931.45 | 17.5.4 CAIXA D´ÁGUA EM POLIETILENO, 1000 LITROS, COM ACESSÓRIOS
17.5.5 | CAIXA D´ÁGUA EM POLIETILENO, 500 LITROS, COM ACESSÓRIOS | UND | 5 | 604.46 | 3022.3 | 17.5.5 CAIXA D´ÁGUA EM POLIETILENO, 500 LITROS, COM ACESSÓRIOS
17.5.6 | CAIXA SIFONADA, PVC, DN 100 X 100 X 50 MM, JUNTA ELÁSTICA, FORNECIDA E INSTALADA EM RAMAL DE DESCARGA OU EM RAMAL DE ESGOTO SANITÁRIO. | UND | 30 | 25.21 | 756.3 | 17.5.6 CAIXA SIFONADA, PVC, DN 100 X 100 X 50 MM, JUNTA ELÁSTICA, FORNECIDA E INSTALADA EM RAMAL DE DESCARGA OU EM RAMAL DE ESGOTO SANITÁRIO.
17.5.7 | RALO SIFONADO, PVC, DN 100 X 40 MM, JUNTA SOLDÁVEL, FORNECIDO E INSTALADO EM RAMAL DE DESCARGA OU EM RAMAL DE ESGOTO SANITÁRIO. | UND | 30 | 9.97 | 299.1 | 17.5.7 RALO SIFONADO, PVC, DN 100 X 40 MM, JUNTA SOLDÁVEL, FORNECIDO E INSTALADO EM RAMAL DE DESCARGA OU EM RAMAL DE ESGOTO SANITÁRIO.
17.5.8 | SUMIDOURO EM ALVENARIA C/ TPO.EM CONCRETO - CAP= 50 PESSOAS | UND | 4 | 2763.64 | 11054.56 | 17.5.8 SUMIDOURO EM ALVENARIA C/ TPO.EM CONCRETO - CAP= 50 PESSOAS
17.5.9 | FOSSA SEPTICA EM CONCRETO ARMADO - CAP= 50 PESSOAS | UND | 4 | 6664.85 | 26659.4 | 17.5.9 FOSSA SEPTICA EM CONCRETO ARMADO - CAP= 50 PESSOAS
17.5.10 | ESGOTAMENTO DE FOSSA SÉPTICA, INCLUINDO TRANSPORTE E DESCARTE DE MATERIAL | M3 | 300 | 95.59 | 28677 | 17.5.10 ESGOTAMENTO DE FOSSA SÉPTICA, INCLUINDO TRANSPORTE E DESCARTE DE MATERIAL
17.5.11 | FILTRO ANAEROBICO CONC.ARM. D=1.4M P=1.8M | UND | 4 | 2908.36 | 11633.44 | 17.5.11 FILTRO ANAEROBICO CONC.ARM. D=1.4M P=1.8M
17.6 | DRENAGEM
17.6.1 | BOCA DE LOBO EM ALVENARIA TIJOLO MACICO, REVESTIDA C/ ARGAMASSA DE CIMENTO E AREIA 1:3, SOBRE LASTRO DE CONCRETO 10CM E TAMPA DE CONCRETO ARMADO | UND | 10 | 727.03 | 7270.3 | 17.6.1 BOCA DE LOBO EM ALVENARIA TIJOLO MACICO, REVESTIDA C/ ARGAMASSA DE CIMENTO E AREIA 1:3, SOBRE LASTRO DE CONCRETO 10CM E TAMPA DE CONCRETO ARMADO
17.6.2 | POCO DE VISITA EM ALVENARIA, PARA REDE D=0,80 M, PARTE FIXA C/ 1,00 M DE ALTURA | UND | 5 | 3270.15 | 16350.75 | 17.6.2 POCO DE VISITA EM ALVENARIA, PARA REDE D=0,80 M, PARTE FIXA C/ 1,00 M DE ALTURA
17.6.3 | TUBO PVC CORRUGADO RIGIDO PERFURADO DN 150 PARA DRENAGEM - FORNECIMENTO E INSTALACAO | M | 200 | 46.49 | 9298 | 17.6.3 TUBO PVC CORRUGADO RIGIDO PERFURADO DN 150 PARA DRENAGEM - FORNECIMENTO E INSTALACAO
17.6.4 | CAMADA DRENANTE COM AREIA MEDIA | M3 | 30 | 116.25 | 3487.5 | 17.6.4 CAMADA DRENANTE COM AREIA MEDIA
17.6.5 | CAMADA DRENANTE COM BRITA NUM 2 | M3 | 50 | 147.37 | 7368.5 | 17.6.5 CAMADA DRENANTE COM BRITA NUM 2
18.0 | APARELHOS, LOUÇAS, METAIS E ACESSÓRIOS SANITÁRIOS
18.1 | VÁLVULA EM METAL CROMADO TIPO AMERICANA 3.1/2" X 1.1/2" PARA PIA - FORNECIMENTO E INSTALAÇÃO. | UND | 50 | 59.52 | 2976 | 18.1 VÁLVULA EM METAL CROMADO TIPO AMERICANA 3.1/2" X 1.1/2" PARA PIA - FORNECIMENTO E INSTALAÇÃO.
18.2 | VÁLVULA EM PLÁSTICO 1" PARA PIA, TANQUE OU LAVATÓRIO, COM OU SEM LADRÃO - FORNECIMENTO E INSTALAÇÃO. | UND | 15 | 5.86 | 87.9 | 18.2 VÁLVULA EM PLÁSTICO 1" PARA PIA, TANQUE OU LAVATÓRIO, COM OU SEM LADRÃO - FORNECIMENTO E INSTALAÇÃO.
18.3 | SIFÃO DO TIPO GARRAFA/COPO EM PVC 1.1/4 X 1.1/2" - FORNECIMENTO E INSTALAÇÃO. | UND | 15 | 19.64 | 294.6 | 18.3 SIFÃO DO TIPO GARRAFA/COPO EM PVC 1.1/4 X 1.1/2" - FORNECIMENTO E INSTALAÇÃO.
18.4 | SIFÃO DO TIPO FLEXÍVEL EM PVC 1 X 1.1/2 - FORNECIMENTO E INSTALAÇÃO. | UND | 50 | 10.03 | 501.5 | 18.4 SIFÃO DO TIPO FLEXÍVEL EM PVC 1 X 1.1/2 - FORNECIMENTO E INSTALAÇÃO.
18.5 | ENGATE FLEXÍVEL EM PLÁSTICO BRANCO, 1/2" X 40CM - FORNECIMENTO E INSTALAÇAO. | UND | 50 | 9.94 | 497 | 18.5 ENGATE FLEXÍVEL EM PLÁSTICO BRANCO, 1/2" X 40CM - FORNECIMENTO E INSTALAÇAO.
18.6 | CUBA DE EMBUTIR DE AÇO INOXIDÁVEL FUNDA 40X40X60CM- FORNECIMENTO E INSTALAÇÃO. | UND | 10 | 957.77 | 9577.7 | 18.6 CUBA DE EMBUTIR DE AÇO INOXIDÁVEL FUNDA 40X40X60CM- FORNECIMENTO E INSTALAÇÃO.
18.7 | CUBA DE EMBUTIR DE AÇO INOXIDÁVEL MÉDIA - FORNECIMENTO E INSTALAÇÃO. | UND | 10 | 188.87 | 1888.7 | 18.7 CUBA DE EMBUTIR DE AÇO INOXIDÁVEL MÉDIA - FORNECIMENTO E INSTALAÇÃO.
18.8 | CUBA DE EMBUTIR OVAL EM LOUÇA BRANCA, 35 X 50CM OU EQUIVALENTE - FORNECIMENTO E INSTALAÇÃO. | UND | 10 | 123.41 | 1234.1 | 18.8 CUBA DE EMBUTIR OVAL EM LOUÇA BRANCA, 35 X 50CM OU EQUIVALENTE - FORNECIMENTO E INSTALAÇÃO.
18.9 | LAVATÓRIO LOUÇA BRANCA COM COLUNA, 45 X 55CM OU EQUIVALENTE, PADRÃO MÉDIO - FORNECIMENTO E INSTALAÇÃO. | UND | 20 | 325.09 | 6501.8 | 18.9 LAVATÓRIO LOUÇA BRANCA COM COLUNA, 45 X 55CM OU EQUIVALENTE, PADRÃO MÉDIO - FORNECIMENTO E INSTALAÇÃO.
18.10 | LAVATÓRIO LOUÇA BRANCA SUSPENSO, 29,5 X 39CM OU EQUIVALENTE, PADRÃO POPULAR - FORNECIMENTO E INSTALAÇÃO. | UND | 10 | 123.48 | 1234.8 | 18.10 LAVATÓRIO LOUÇA BRANCA SUSPENSO, 29,5 X 39CM OU EQUIVALENTE, PADRÃO POPULAR - FORNECIMENTO E INSTALAÇÃO.
18.11 | TANQUE DE MÁRMORE SINTÉTICO COM COLUNA, 22L OU EQUIVALENTE FORNECIMENTO E INSTALAÇÃO. | UND | 10 | 340.7 | 3407 | 18.11 TANQUE DE MÁRMORE SINTÉTICO COM COLUNA, 22L OU EQUIVALENTE FORNECIMENTO E INSTALAÇÃO.
18.12 | VASO SANITARIO SIFONADO CONVENCIONAL COM LOUÇA BRANCA - FORNECIMENTO E INSTALAÇÃO. | UND | 20 | 196.35 | 3927 | 18.12 VASO SANITARIO SIFONADO CONVENCIONAL COM LOUÇA BRANCA - FORNECIMENTO E INSTALAÇÃO.
18.13 | VASO SANITÁRIO SIFONADO COM CAIXA ACOPLADA LOUÇA BRANCA - FORNECIMENTO E INSTALAÇÃO. | UND | 20 | 435.98 | 8719.6 | 18.13 VASO SANITÁRIO SIFONADO COM CAIXA ACOPLADA LOUÇA BRANCA - FORNECIMENTO E INSTALAÇÃO.
18.14 | VASO SANITARIO SIFONADO CONVENCIONAL PARA PCD SEM FURO FRONTAL COM LOUÇA BRANCA SEM ASSENTO - FORNECIMENTO E INSTALAÇÃO. | UND | 3 | 717.94 | 2153.82 | 18.14 VASO SANITARIO SIFONADO CONVENCIONAL PARA PCD SEM FURO FRONTAL COM LOUÇA BRANCA SEM ASSENTO - FORNECIMENTO E INSTALAÇÃO.
18.15 | CAIXA DE DESCARGA PLÁSTICA - EXTERNA - FORNECIMENTO E INSTALAÇÃO. | UND | 15 | 119.01 | 1785.15 | 18.15 CAIXA DE DESCARGA PLÁSTICA - EXTERNA - FORNECIMENTO E INSTALAÇÃO.
18.16 | KIT MECANISMO UNIVERSAL PARA CAIXA ACOPLADA - FORNECIMENTO E INSTALAÇÃO | UND | 50 | 138.03 | 6901.5 | 18.16 KIT MECANISMO UNIVERSAL PARA CAIXA ACOPLADA - FORNECIMENTO E INSTALAÇÃO
18.17 | REASSENTAMENTO DE BACIA SIFONADA COM CAIXA ACOPLADA | UND | 40 | 132.29 | 5291.6 | 18.17 REASSENTAMENTO DE BACIA SIFONADA COM CAIXA ACOPLADA
18.18 | FORNECIMENTO E INSTALAÇÃO DE ASSENTO SANITÁRIO DE PLÁSTICO, TIPO CONVENCIONAL | UND | 50 | 32.08 | 1604 | 18.18 FORNECIMENTO E INSTALAÇÃO DE ASSENTO SANITÁRIO DE PLÁSTICO, TIPO CONVENCIONAL
18.19 | ASSENTO PLÁSTICO ALMOFADADO | UND | 30 | 87.02 | 2610.6 | 18.19 ASSENTO PLÁSTICO ALMOFADADO
18.20 | ASSENTO DE POLIÉSTER | UND | 5 | 240.71 | 1203.55 | 18.20 ASSENTO DE POLIÉSTER
18.21 | MICTORIO SIFONADO DE LOUCA BRANCA ACABAMENTO SIMPLES E CONJUNTO PARA FIXACAO - FORNECIMENTO E INSTALACAO | UND | 10 | 425.91 | 4259.1 | 18.21 MICTORIO SIFONADO DE LOUCA BRANCA ACABAMENTO SIMPLES E CONJUNTO PARA FIXACAO - FORNECIMENTO E INSTALACAO
18.22 | SABONETEIRA DE PAREDE EM METAL CROMADO, INCLUSO FIXAÇÃO. | UND | 50 | 31.34 | 1567 | 18.22 SABONETEIRA DE PAREDE EM METAL CROMADO, INCLUSO FIXAÇÃO.
18.23 | SABONETEIRA PLASTICA TIPO DISPENSER PARA SABONETE LIQUIDO COM RESERVATORIO 800 A 1500 ML, INCLUSO FIXAÇÃO. | UND | 50 | 59.11 | 2955.5 | 18.23 SABONETEIRA PLASTICA TIPO DISPENSER PARA SABONETE LIQUIDO COM RESERVATORIO 800 A 1500 ML, INCLUSO FIXAÇÃO.
18.24 | PAPELEIRA DE PAREDE EM METAL CROMADO SEM TAMPA, INCLUSO FIXAÇÃO. | UND | 50 | 32.04 | 1602 | 18.24 PAPELEIRA DE PAREDE EM METAL CROMADO SEM TAMPA, INCLUSO FIXAÇÃO.
18.25 | ROLETE PLÁSTICO PARA PORTA PAPEL HIGIÊNICO - FORNECIMENTO E INSTALAÇÃO | UND | 100 | 4.96 | 496 | 18.25 ROLETE PLÁSTICO PARA PORTA PAPEL HIGIÊNICO - FORNECIMENTO E INSTALAÇÃO
18.26 | PORTA TOALHA DE PAPEL HIGIÊNICO - POLIPROPILENO | UND | 50 | 53.95 | 2697.5 | 18.26 PORTA TOALHA DE PAPEL HIGIÊNICO - POLIPROPILENO
18.27 | PORTA TOALHA ROSTO EM METAL CROMADO, TIPO ARGOLA, INCLUSO FIXAÇÃO. | UND | 50 | 25.52 | 1276 | 18.27 PORTA TOALHA ROSTO EM METAL CROMADO, TIPO ARGOLA, INCLUSO FIXAÇÃO.
18.28 | PORTA TOALHA DE PAPEL - POLIPROPILENO | UND | 50 | 124.52 | 6226 | 18.28 PORTA TOALHA DE PAPEL - POLIPROPILENO
18.29 | CHUVEIRO ELETRICO COMUM CORPO PLASTICO TIPO DUCHA, FORNECIMENTO E INSTALACAO | UND | 10 | 77.7 | 777 | 18.29 CHUVEIRO ELETRICO COMUM CORPO PLASTICO TIPO DUCHA, FORNECIMENTO E INSTALACAO
18.30 | CHUVEIRO PLASTICO BRANCO SIMPLES - FORNECIMENTO E INSTALAÇÃO. | UND | 40 | 19.47 | 778.8 | 18.30 CHUVEIRO PLASTICO BRANCO SIMPLES - FORNECIMENTO E INSTALAÇÃO.
18.31 | DUCHA HIGIENICA PLASTICA COM REGISTRO METALICO 1/2 " | UND | 30 | 101.19 | 3035.7 | 18.31 DUCHA HIGIENICA PLASTICA COM REGISTRO METALICO 1/2 "
18.32 | TUBO DE LIGACAO EM PVC C/ CANOPLA P/ BACIA SANITÁRIA - FORNECIMENTO E INSTALACAO | UND | 50 | 42.99 | 2149.5 | 18.32 TUBO DE LIGACAO EM PVC C/ CANOPLA P/ BACIA SANITÁRIA - FORNECIMENTO E INSTALACAO
18.33 | FORNECIMENTO E INSTALAÇÃO DE GRELHA BRANCA TIPO ABRE/FECHA 100MM | UND | 60 | 10.57 | 634.2 | 18.33 FORNECIMENTO E INSTALAÇÃO DE GRELHA BRANCA TIPO ABRE/FECHA 100MM
18.34 | FORNECIMENTO E INSTALAÇÃO DE GRELHA BRANCA TIPO ABRE/FECHA 150MM | UND | 60 | 20.34 | 1220.4 | 18.34 FORNECIMENTO E INSTALAÇÃO DE GRELHA BRANCA TIPO ABRE/FECHA 150MM
18.35 | TORNEIRA PLÁSTICA TUBO MÓVEL, DE MESA, PARA PIA 1/2" - FORNECIMENTO E INSTALAÇÃO. | UND | 50 | 43.19 | 2159.5 | 18.35 TORNEIRA PLÁSTICA TUBO MÓVEL, DE MESA, PARA PIA 1/2" - FORNECIMENTO E INSTALAÇÃO.
18.36 | TORNEIRA PLÁSTICA 3/4" - FORNECIMENTO E INSTALAÇÃO. | UND | 50 | 33.69 | 1684.5 | 18.36 TORNEIRA PLÁSTICA 3/4" - FORNECIMENTO E INSTALAÇÃO.
18.37 | TORNEIRA PLÁSTICA 1/2" - FORNECIMENTO E INSTALAÇÃO. | UND | 50 | 23.15 | 1157.5 | 18.37 TORNEIRA PLÁSTICA 1/2" - FORNECIMENTO E INSTALAÇÃO.
18.38 | TORNEIRA CROMADA LONGA, DE PAREDE, 1/2" OU 3/4", PARA PIA DE COZINHA, PADRÃO MÉDIO - FORNECIMENTO E INSTALAÇÃO. | UND | 50 | 44.53 | 2226.5 | 18.38 TORNEIRA CROMADA LONGA, DE PAREDE, 1/2" OU 3/4", PARA PIA DE COZINHA, PADRÃO MÉDIO - FORNECIMENTO E INSTALAÇÃO.
18.39 | TORNEIRA CROMADA TUBO MÓVEL, DE PAREDE, 1/2" OU 3/4", PARA PIA DE COZINHA, PADRÃO MÉDIO - FORNECIMENTO E INSTALAÇÃO. | UND | 50 | 106.92 | 5346 | 18.39 TORNEIRA CROMADA TUBO MÓVEL, DE PAREDE, 1/2" OU 3/4", PARA PIA DE COZINHA, PADRÃO MÉDIO - FORNECIMENTO E INSTALAÇÃO.
18.40 | TORNEIRA COM ALAVANCA | UND | 10 | 429.61 | 4296.1 | 18.40 TORNEIRA COM ALAVANCA
19.0 | METAIS
19.1 | CORRIMAO EM TUBO ACO GALVANIZADO 1 1/4" COM BRACADEIRA | M | 100 | 75.02 | 7502 | 19.1 CORRIMAO EM TUBO ACO GALVANIZADO 1 1/4" COM BRACADEIRA
19.2 | CANTONEIRA DE ALUMINIO 1"X1, PARA PROTECAO DE QUINA DE PAREDE | M | 100 | 28.05 | 2805 | 19.2 CANTONEIRA DE ALUMINIO 1"X1, PARA PROTECAO DE QUINA DE PAREDE
19.3 | CANTONEIRA DE MADEIRA 3,0X3,0X1,0CM | M | 50 | 18.71 | 935.5 | 19.3 CANTONEIRA DE MADEIRA 3,0X3,0X1,0CM
19.4 | GUARDA-CORPO EM TUBO DE ACO GALVANIZADO 1 1/2" | M2 | 100 | 294.24 | 29424 | 19.4 GUARDA-CORPO EM TUBO DE ACO GALVANIZADO 1 1/2"
19.5 | ESCADA TIPO MARINHEIRO EM ACO CA-50 9,52MM INCLUSO PINTURA COM FUNDO ANTICORROSIVO TIPO ZARCAO | M | 50 | 52.07 | 2603.5 | 19.5 ESCADA TIPO MARINHEIRO EM ACO CA-50 9,52MM INCLUSO PINTURA COM FUNDO ANTICORROSIVO TIPO ZARCAO
19.6 | GUARDA-CORPO COM CORRIMAO EM TUBO DE ACO GALVANIZADO 1 1/2" | M | 50 | 212.57 | 10628.5 | 19.6 GUARDA-CORPO COM CORRIMAO EM TUBO DE ACO GALVANIZADO 1 1/2"
19.7 | MÃO-FRANCESA EM AÇO, ABAS IGUAIS 40 CM, CAPACIDADE MÍNIMA 70 KG, BRANCO FORNECIMENTO E INSTALAÇÃO. | UND | 20 | 38.66 | 773.2 | 19.7 MÃO-FRANCESA EM AÇO, ABAS IGUAIS 40 CM, CAPACIDADE MÍNIMA 70 KG, BRANCO FORNECIMENTO E INSTALAÇÃO.
19.8 | MÃO-FRANCESA EM AÇO, ABAS IGUAIS 30 CM, CAPACIDADE MÍNIMA 60 KG, BRANCO FORNECIMENTO E INSTALAÇÃO. | UND | 20 | 29.36 | 587.2 | 19.8 MÃO-FRANCESA EM AÇO, ABAS IGUAIS 30 CM, CAPACIDADE MÍNIMA 60 KG, BRANCO FORNECIMENTO E INSTALAÇÃO.
19.9 | BANCO RETRÁTIL (P/ BANHEIRO PNE) | UND | 5 | 742.94 | 3714.7 | 19.9 BANCO RETRÁTIL (P/ BANHEIRO PNE)
19.10 | BARRA EM AÇO INOX (PNE) | M | 40 | 269.82 | 10792.8 | 19.10 BARRA EM AÇO INOX (PNE)
20.0 | CERCAS
20.1 | CERCA COM MOUROES DE MADEIRA, 7,5X7,5CM, ESPACAMENTO DE 2M, ALTURA LIVRE DE 2M, CRAVADOS 0,5M, COM 8 FIOS DE ARAME FARPADO Nº 14 CLASSE 250 | M | 100 | 32.36 | 3236 | 20.1 CERCA COM MOUROES DE MADEIRA, 7,5X7,5CM, ESPACAMENTO DE 2M, ALTURA LIVRE DE 2M, CRAVADOS 0,5M, COM 8 FIOS DE ARAME FARPADO Nº 14 CLASSE 250
20.2 | CERCA COM MOUROES DE CONCRETO, RETO, 15X15CM, ESPACAMENTO DE 3M, CRAVADOS 0,5M, ESCORAS DE 10X10CM NOS CANTOS, COM 12 FIOS DE ARAME DE ACO OVALADO 15X17 | M | 600 | 54.94 | 32964 | 20.2 CERCA COM MOUROES DE CONCRETO, RETO, 15X15CM, ESPACAMENTO DE 3M, CRAVADOS 0,5M, ESCORAS DE 10X10CM NOS CANTOS, COM 12 FIOS DE ARAME DE ACO OVALADO 15X17
20.3 | RECOMPOSICAO PARCIAL DO ARAME FARPADO Nº 14 CLASSE 250, FIXADO EM CERCA COM MOURÕES DE CONCRETO, RETO, 15X15CM | M | 200 | 3.01 | 602 | 20.3 RECOMPOSICAO PARCIAL DO ARAME FARPADO Nº 14 CLASSE 250, FIXADO EM CERCA COM MOURÕES DE CONCRETO, RETO, 15X15CM
20.4 | ALAMBRADO EM MOUROES DE CONCRETO "T", ALTURA LIVRE 2M, ESPACADOS A CADA 2M, COM TELA DE ARAME GALVANIZADO, FIO 14 BWG E MALHA QUADRADA 5X5CM | M | 500 | 99.39 | 49695 | 20.4 ALAMBRADO EM MOUROES DE CONCRETO "T", ALTURA LIVRE 2M, ESPACADOS A CADA 2M, COM TELA DE ARAME GALVANIZADO, FIO 14 BWG E MALHA QUADRADA 5X5CM
20.5 | ALAMBRADO EM TUBOS DE ACO GALVANIZADO, COM COSTURA, DIN 2440, DIAMETRO 2", ALTURA 3M, FIXADOS A CADA 2M EM BLOCOS DE CONCRETO, COM TELA DE ARAME GALVANIZADO REVESTIDO COM PVC, FIO 12 BWG E MALHA 7,5X7,5CM | M2 | 50 | 181.46 | 9073 | 20.5 ALAMBRADO EM TUBOS DE ACO GALVANIZADO, COM COSTURA, DIN 2440, DIAMETRO 2", ALTURA 3M, FIXADOS A CADA 2M EM BLOCOS DE CONCRETO, COM TELA DE ARAME GALVANIZADO REVESTIDO COM PVC, FIO 12 BWG E MALHA 7,5X7,5CM
20.6 | REPARO EM TELA DE ALAMBRADO, ALTURA LIVRE 2M, COM TELA DE ARAME GALVANIZADO, FIO 14 BWG E MALHA QUADRADA 5X5CM | M | 200 | 45.65 | 9130 | 20.6 REPARO EM TELA DE ALAMBRADO, ALTURA LIVRE 2M, COM TELA DE ARAME GALVANIZADO, FIO 14 BWG E MALHA QUADRADA 5X5CM
20.7 | SUBSTITUIÇÃO DE MOURÕES EM CONCRETO CURVO, SECAO "T", H = 2,80 M + CURVA COM 0,45 M, COM FUROS PARA FIOS | UND | 50 | 87.55 | 4377.5 | 20.7 SUBSTITUIÇÃO DE MOURÕES EM CONCRETO CURVO, SECAO "T", H = 2,80 M + CURVA COM 0,45 M, COM FUROS PARA FIOS
21.0 | PAVIMENTAÇÃO
21.1 | RECOMPOSICAO DE PAVIMENTACAO TIPO BLOKRET SOBRE COLCHAO DE AREIA COM REAPROVEITAMENTO DE MATERIAL | M2 | 1000 | 12.88 | 12880 | 21.1 RECOMPOSICAO DE PAVIMENTACAO TIPO BLOKRET SOBRE COLCHAO DE AREIA COM REAPROVEITAMENTO DE MATERIAL
21.2 | EXECUÇÃO DE PAVIMENTO EM PISO INTERTRAVADO, COM BLOCO SEXTAVADO DE 25X 25 CM, ESPESSURA 8 CM. | M2 | 3000 | 55.22 | 165660 | 21.2 EXECUÇÃO DE PAVIMENTO EM PISO INTERTRAVADO, COM BLOCO SEXTAVADO DE 25X 25 CM, ESPESSURA 8 CM.
22.0 | SERVIÇOS DIVERSOS
22.1 | APLICAÇÃO DE SILICONE INCOLOR | M | 500 | 7.4 | 3700 | 22.1 APLICAÇÃO DE SILICONE INCOLOR
22.2 | PELÍCULA - FORNECIMENTO E INSTALAÇÃO | M2 | 500 | 71.77 | 35885 | 22.2 PELÍCULA - FORNECIMENTO E INSTALAÇÃO
22.3 | PRATELEIRA EM MAD. DE LEI (L=0,3M; E=3CM) FORNECIMENTO E INSTALAÇÃO, INCLUSO FIXAÇÃO COM MÃO FRANCESA E PINTURA EM VERNIZ | M | 200 | 68.98 | 13796 | 22.3 PRATELEIRA EM MAD. DE LEI (L=0,3M; E=3CM) FORNECIMENTO E INSTALAÇÃO, INCLUSO FIXAÇÃO COM MÃO FRANCESA E PINTURA EM VERNIZ
22.4 | PLACA ESMALTADA PARA IDENTIFICAÇÃO NR DE RUA, DIMENSÕES 45X25CM | UND | 100 | 94.09 | 9409 | 22.4 PLACA ESMALTADA PARA IDENTIFICAÇÃO NR DE RUA, DIMENSÕES 45X25CM
22.5 | PLACA DE SINALIZAÇÃO FOTOLUMINOSCENTE | UND | 50 | 69.72 | 3486 | 22.5 PLACA DE SINALIZAÇÃO FOTOLUMINOSCENTE
22.6 | PLACA DE INAUGURAÇÃO EM AÇO/LETRAS BX. RELEVO-(60 X 40CM) | UND | 20 | 2143.87 | 42877.4 | 22.6 PLACA DE INAUGURAÇÃO EM AÇO/LETRAS BX. RELEVO-(60 X 40CM)
22.7 | FIXAÇÃO UTILIZANDO PARAFUSO E BUCHA DE NYLON, SOMENTE MÃO DE OBRA. | UND | 500 | 4.23 | 2115 | 22.7 FIXAÇÃO UTILIZANDO PARAFUSO E BUCHA DE NYLON, SOMENTE MÃO DE OBRA.
22.8 | ESCÁPULA | UND | 20 | 31.53 | 630.6 | 22.8 ESCÁPULA
22.9 | ISOLAMENTO COM TELA DE ARAME GALVANIZADA (14 BWG) MALHA 3/8"- FORNECIMENTO E INSTALAÇÃO | M2 | 500 | 82.87 | 41435 | 22.9 ISOLAMENTO COM TELA DE ARAME GALVANIZADA (14 BWG) MALHA 3/8"- FORNECIMENTO E INSTALAÇÃO
22.10 | TELA DE NYLON | M2 | 200 | 15.85 | 3170 | 22.10 TELA DE NYLON
22.11 | MONTAGEM/DESMONTAGEM E INSTALAÇÃO/DESISNTALAÇÃO DE CHUVEIRO LAVA OLHOS | UND | 50 | 52.32 | 2616 | 22.11 MONTAGEM/DESMONTAGEM E INSTALAÇÃO/DESISNTALAÇÃO DE CHUVEIRO LAVA OLHOS
23.0 | SERVIÇOS FINAIS
23.1 | LIMPEZA FINAL | M2 | 2000 | 2.33 | 4660 | 23.1 LIMPEZA FINAL
23.2 | LIMPEZA DE SUPERFICIES COM JATO DE ALTA PRESSAO DE AR E AGUA | M2 | 4000 | 1.23 | 4920 | 23.2 LIMPEZA DE SUPERFICIES COM JATO DE ALTA PRESSAO DE AR E AGUA
23.4 | CARGA MANUAL DE ENTULHO EM CAMINHAO BASCULANTE 6 M3 | M3 | 150 | 18.53 | 2779.5 | 23.4 CARGA MANUAL DE ENTULHO EM CAMINHAO BASCULANTE 6 M3
23.5 | TRANSPORTE DE ENTULHO COM CAMINHAO BASCULANTE 6 M3, RODOVIA PAVIMENTADA, DMT 0,5 A 1,0 KM | M3 | 150 | 7.05 | 1057.5 | 23.5 TRANSPORTE DE ENTULHO COM CAMINHAO BASCULANTE 6 M3, RODOVIA PAVIMENTADA, DMT 0,5 A 1,0 KM
PLANILHA RESUMO
1 | SERVIÇOS INICIAIS
1.1 LIMPEZA MANUAL DO TERRENO (C/ RASPAGEM SUPERFICIAL)
2 | DEMOLIÇÕES / RETIRADAS
2.1 APICOAMENTO MANUAL DE SUPERFICIE DE CONCRETO
3.0 | MOVIMENTO DE TERRA
3.1 ESCAVAÇÃO MANUAL DE VALAS
4.0 | ESTRUTURA
4.1 REGULARIZAÇÃO DE SUPERFICIE DE CONC. APARENTE
5.0 | PAREDES E DIVISÓRIAS
5.1 ALVENARIA TIJOLO DE BARRO A CUTELO
6.0 | COBERTURA
6.1 | ESTRUTURA
6.1.1 IMUNIZACAO DE MADEIRAMENTO PARA COBERTURA UTILIZANDO CUPINICIDA INCOLOR
6.2 | TELHAMENTO
6.2.1 RECOLOCACAO DE TELHAS CERAMICAS, CONSIDERANDO REAPROVEITAMENTO DE MATERIAL
6.3 | CUMEEIRAS / RUFOS
6.3.1 CUMEEIRA E ESPIGÃO PARA TELHA CERÂMICA EMBOÇADA COM ARGAMASSA TRAÇO 1:2:9 (CIMENTO, CAL E AREIA), PARA TELHADOS COM MAIS DE 2 ÁGUAS, INCLUSO TRANSPORTE VERTICAL.
7.0 | IMPERMEABILIZAÇÃO
7.1 IMPERMEABILIZACAO DE SUPERFICIE COM ARGAMASSA DE CIMENTO E AREIA (MEDIA), TRACO 1:3, COM ADITIVO IMPERMEABILIZANTE, E=2CM.
8.0 | REVESTIMENTOS
8.1 CHAPISCO APLICADO EM ALVENARIA (SEM PRESENÇA DE VÃOS) E ESTRUTURAS DE CONCRETO DE FACHADA, COM COLHER DE PEDREIRO. ARGAMASSA TRAÇO 1:3 COM PREPARO MANUAL.
9.0 | PISOS
9.1 ARGAMASSA TRAÇO 1:3 (CIMENTO E AREIA MÉDIA) PARA CONTRAPISO, PREPARO MECÂNICO COM BETONEIRA 400 L.
10.0 | ESQUADRIAS
10.1 RECOLOCACAO DE FOLHAS DE PORTA DE PASSAGEM OU JANELA, CONSIDERANDO REAPROVEITAMENTO DO MATERIAL
11.0 | FERRAGENS
11.1 SUBSTITUIÇÃO DE FECHADURA DE EMBUTIR, COMPLETA, ACABAMENTO PADRÃO MÉDIO - FORNECIMENTO E INSTALAÇÃO.
12.0 | VIDROS
12.1 VIDRO LISO COMUM TRANSPARENTE, ESPESSURA 4MM
13.0 | PEDRAS
13.1 FURO EM BANCADA PARA DIÂMETROS MENORES OU IGUAIS A 40 MM
14.0 | FORRO
14.1 FORRO DE FIBRA MINERAL, PARA AMBIENTES COMERCIAIS, INCLUSIVE ESTRUTURA DE FIXAÇÃO.
15.0 | PINTURA
15.1 CAIACAO INT OU EXT SOBRE REVESTIMENTO LISO C/ADOCAO DE FIXADOR COM DUAS DEMAOS.
16.0 | INSTALAÇÕES ELÉTRICAS
17.0 | INSTALAÇÕES HIDRÁULICAS
17.1 | ÁGUA FRIA
17.1.1 REVISÃO DE PONTO DE ÁGUA
17.2 | REGISTROS, VÁLVULAS E BÓIAS
17.2.1 ACABAMENTO P/ REGISTRO DE GAVETA
17.3 | ESGOTO
17.3.1 REVISÃO DE PONTO DE ESGOTO
17.4 | ÁGUA PLUVIAL
17.4.1 SERVIÇO DE INSTALAÇÃO DE TUBOS DE PVC, SÉRIE R, ÁGUA PLUVIAL, DN 100 MM (INSTALADO EM RAMAL DE ENCAMINHAMENTO , OU CONDUTORES VERTICAIS), INCLUSIVE CONEXÕES, CORTES E FIXAÇÕES, PARA PRÉDIOS.
17.5 | RALOS, CAIXAS, FOSSAS E SUMIDOUROS
17.5.1 CAIXA DE AREIA 60X60X60CM EM ALVENARIA - EXECUÇÃO
17.6 | DRENAGEM
17.6.1 BOCA DE LOBO EM ALVENARIA TIJOLO MACICO, REVESTIDA C/ ARGAMASSA DE CIMENTO E AREIA 1:3, SOBRE LASTRO DE CONCRETO 10CM E TAMPA DE CONCRETO ARMADO
18.0 | APARELHOS, LOUÇAS, METAIS E ACESSÓRIOS SANITÁRIOS
18.1 VÁLVULA EM METAL CROMADO TIPO AMERICANA 3.1/2" X 1.1/2" PARA PIA - FORNECIMENTO E INSTALAÇÃO.
19.0 | METAIS
19.1 CORRIMAO EM TUBO ACO GALVANIZADO 1 1/4" COM BRACADEIRA
20.0 | CERCAS
20.1 CERCA COM MOUROES DE MADEIRA, 7,5X7,5CM, ESPACAMENTO DE 2M, ALTURA LIVRE DE 2M, CRAVADOS 0,5M, COM 8 FIOS DE ARAME FARPADO Nº 14 CLASSE 250
21.0 | PAVIMENTAÇÃO
21.1 RECOMPOSICAO DE PAVIMENTACAO TIPO BLOKRET SOBRE COLCHAO DE AREIA COM REAPROVEITAMENTO DE MATERIAL
22.0 | SERVIÇOS DIVERSOS
22.1 APLICAÇÃO DE SILICONE INCOLOR
23.0 | SERVIÇOS FINAIS
23.1 LIMPEZA FINAL

## DADOS OS (hidden)
EMISSOR | VERSÃO | TIPO DOCUMENTO | ESPAÇO | DEMANDANTES | LOCAL DO SERVIÇO | BLOCOS | NATUREZA DO SERVIÇO | CATEGORIA
Cátia Magalhães | 001 | GLPI | Administrativo | AIT | Campus Alenquer | TPJ 01 00 ÁREA EXTERNA - SETOR 1 | Alteração layout | Apar. Sanitário
Isaías Gonçalves | 002 | Email | Alimentação | ARNI | Campus Itaituba | TPJ 02 00 ÁREA EXTERNA - SETOR 2 | Ampliação | Cercamento
Luciana Lavareda | 003 | Ligação Telefônica | Apoio a informática | ARQ | Campus Juruti | TPJ 03 00 ÁREA EXTERNA - SETOR 3 | Construção | Demolição
Naiane Marques | 004 | Memorando | Auditório | AUDITORIA | Campus Monte Alegre | TPJ 04 00 ÁREA EXTERNA - SETOR 4 | Demolição | Diversos
Romulo Davi | 005 | Memorando Eletrônico | Biblioteca | BIB | Campus Óbidos | TPJ 05 00 ÁREA EXTERNA - SETOR 5 | Desocupação | Esgoto
Thaita Costa | 006 | Pessoalmente | Infraestrutura externa | BIBCA | Campus Oriximiná | TPJ 01 01 - GUARITA | Frequente | Esquadria
|  | Whatsapp | Instalações sanitárias | CADEX | Campus Santarém - Almoxarifado | TPJ 01 02 - REITORIA, CTIC, CERIMONIAL | Pavimentação | Estrutura
|  |  | Laboratórios | CALE | Campus Santarém - Arquivo Central | TPJ 01 03 - SEGURANÇA, COMUNICAÇÃO, AUDITORIA | Reparo | Forro
TIPO MANUTENÇÃO | GRAU DE URGÊNCIA | STATUS | Outros | CAP | Campus Santarém - Terreno 24 Outubro | TPJ 01 04 - IBEF, LABORATORIO QUIMICA ICTA |  | Guarda-Corpo/Corrimão
Corretiva | Muito Alta | Fechada | Sala de atendimento ao aluno | CAPP | Campus Santarém - UAE | TPJ 01 05 - PROFESSORES IBEF |  | Hidráulica
Melhoria | Alta | Pendente | Sala de aula | CCC | Campus Santarém - Unidade Amazônia | TPJ 01 06 - ANTIGO ICTA (SEM USO) |  | Instalação Hidrossantária
Preventiva | Média | Processando | Sala de professores | CCMP | Campus Santarém - Unidade Rondon | TPJ 01 07 - DEPOSITO CONTRATO DE LIMPEZA |  | Limpeza
| Baixa | Solucionada | Vários | CCOMU | Campus Santarém - Unidade Tapajós | TPJ 01 08 - LABORATORIO TECNOLOGIA DA MADEIRA |  | Paredes
| Muito Baixa |  | Viveiro | CCULT |  | TPJ 01 11 - LABORATORIOS ICTA E IEG |  | Pisos
|  |  |  | CDD |  | TPJ 01 12 - LABORATORIOS DE SEMENTES FLORESTAIS |  | Telhado
|  |  |  | CDPH |  | TPJ 01 13 - LABORATORIOS - ICED E ISCO
|  |  |  | CEL |  | TPJ 01 14 - CASA DE MADEIRA - VIVEIRO 1
|  |  |  | CEN |  | TPJ 01 16 - LABORATORIOS
|  |  |  | CERIM |  | TPJ 01 17 - LABORATORIO ARQUEOLOGIA 2 - ICS
|  |  |  | CFI |  | TPJ - ÁREA EXTERNA
|  |  |  | CGA |  | TPJ 01 26 - LABORATORIOS IEG
|  |  |  | CIBEF |  | TPJ 01 27 - SALA DE MONITORAMENTO
|  |  |  | CITA |  | TPJ 01 28 - ESCRITORIO CONTRATO LIMPEZA
|  |  |  | CJUR |  | TPJ 01 29 - LABORATORIO DE CIENCIAS ATMOSFERICAS - IEG
|  |  |  | CLON |  | TPJ 01 30 - LABORATORIO DE INTELIGENCIA COMPUTACIONAL - IEG
|  |  |  | CMAL |  | TPJ 01 31 - LABORATORIO ARQUEOLOGIA 1 - ICS
|  |  |  | CMANUT |  | TPJ 01 33 - LABORATORIO DE MORFOFISIOLOGIA
|  |  |  | CME |  | TPJ 01 34 - BLOCO DE SALAS ESPECIAIS - BSE
|  |  |  | COBI |  | TPJ 01 35 - CABINE DE MEDICAO
|  |  |  | CONJUR |  | TPJ 01 36 - SE-01 - SALA PROFESSORES - PROVISORIA
|  |  |  | COORDESTAG |  | TPJ 01 37 - SE-02 - SUBESTAÇÃO
|  |  |  | CORI |  | TPJ 01 38 - SE-03 - SUBESTAÇÃO
|  |  |  | CPADS |  | TPJ 01 39 - SE-04 - SUBESTAÇÃO
|  |  |  | CPCJ |  | TPJ 01 40 - SE-05 - SUBESTAÇÃO
|  |  |  | CPIA |  | TPJ 01 41 - SISTEMA DE ABASTECIMENTO DE AGUA
|  |  |  | CPP |  | TPJ 01 42 - BLOCO MODULAR TAPAJOS
|  |  |  | CPROFLETRAS |  | TPJ 02 01 - VIVEIRO 2 - BOSQUE MEKEDECE
|  |  |  | CSER |  | TPJ 03 01 - RESTAURANTE UNIVERSITARIO
|  |  |  | CSG |  | TPJ 04 01 - NUCLEO TECNOLOGICO DE BIOATIVOS
|  |  |  | CSP |  | TPJ 04 02 - LABORATORIOS LARSANA, BROMATOLOGIA
|  |  |  | CTIC |  | TPJ 04 03 - CASINHA DA BALANCA
|  |  |  | CTRANS |  | TPJ 05 01 - LAB MULTIPLO PARA PRODUCAO DE ORG AQUATICOS
|  |  |  | DAAF |  | TPJ 05 02 - LABORATORIO DE TRATAMENTO DE AGUAS RESIDUARIAS
|  |  |  | DAES |  | TPJ 05 03 - SISTEMA DE ABASTECIMENTO DE AGUA
|  |  |  | DAPM |  | TPJ 06 01 - TERRENO 24 DE OUTUBRO
|  |  |  | DCC |  | RDN 01 01 - SALAS DE AULA E ARQUIVO DESLIZANTE
|  |  |  | DCS |  | RDN 01 02 - SALAS DE AULA E LABORATORIOS HISTORIA, GEOGRAFIA
|  |  |  | DEN |  | RDN 01 03 - SALAS DE AULA E LABORATORIO PEDAGOGIA
|  |  |  | DFC |  | RDN 01 04 - GUARITA
|  |  |  | DGDP |  | RDN 01 05 - BIBLIOTECA E AUDITORIO
|  |  |  | DIAVI |  | RDN 01 06 - JUIZADO RELACOES DE CONSUMO E REPROGRAFIA
|  |  |  | DIPLAN |  | RDN 01 07 - CENTRO HISTORICO
|  |  |  | DIREX |  | RDN 01 08 - SUBESTACAO E ARQUIVO
|  |  |  | DOP |  | RDN 01 09 - GELOPA, AFRICANIDADES, GEPES
|  |  |  | DRA |  | RDN 01 10 - LABORATORIOS, CTIC, BASE LIMPEZA
|  |  |  | DSQV |  | RDN 01 11 - BIOTERIO
|  |  |  | GABINETE |  | RDN 01 12 - LABORATORIO BIOLOGIA EXPERIMENTAL
|  |  |  | IBEF |  | RDN 01 13 - PROFMAT
|  |  |  | ICED |  | RDN 01 14 - BLOCO H
|  |  |  | ICS |  | RDN 01 15 - SISTEMA DE ABASTECIMENTO DE AGUA
|  |  |  | ICTA |  | AMZ 01 01 - PREDIO PRINCIPAL
|  |  |  | IEG |  | AMZ 01 02 - GARAGEM, COORDENACAO DE TRANSPORTE-PROAD
|  |  |  | ISCO |  | AMZ 02 01 - ANEXO
|  |  |  | OUVIDORIA |  | AMZ 02 02 - GARAGEM
|  |  |  | PPGSND |  | AMZ 03 01 - ALMOXARIFADO
|  |  |  | PROAD |  | AMZ 04 01 - CASA ARQUIVO CENTRAL
|  |  |  | PROCCE |  | UAE 01 01 - CASA SEDE
|  |  |  | PROEN |  | UAE 01 02 - GALPÃO DE EQUIPAMENTOS
|  |  |  | PROGEP |  | UAE 01 03 - ALOJAMENTO
|  |  |  | PROGES |  | UAE 01 04 - FABRICA HORTIFRUTI
|  |  |  | PROPLAN |  | UAE 01 05 - GALPAO HORTIFRUTI
|  |  |  | PROPPIT |  | UAE 01 06 - LABORATORIO HORTIFRUTI
|  |  |  | PROTOCOLO |  | UAE 01 07 - AREA EXTERNA
|  |  |  | REITORIA |  | UAE 02 01 - ALOJAMENTO - REDARIO
|  |  |  | RIDH |  | UAE 02 02 - ALOJAMENTO - QUARTOS
|  |  |  | SEGE |  | UAE 02 03 - ICTA
|  |  |  | SGC |  | UAE 02 04 - IBEF
|  |  |  | SINFRA |  | UAE 02 05 - IEG
|  |  |  | UAE |  | UAE 03 01 - UNIDADE ABARE
UAE 04 01 - FAZENDA BARREIRINHA
MTA 01 01 - CAMPUS
MTA 01 02 - TERRENO 1
MTA 01 03 - TERRENO 2
ALQ 01 01 - CAMPUS
ALQ 01 02 - TERRENO
ORX 01 01 - CAMPUS
ORX 01 02 - BIOTERIO
JUR 01 01 - CAMPUS
OBI 01 01 - CAMPUS
OBI 01 02 - TERRENO
ITB 01 01 - CAMPUS
ITB 01 02 -TERRENO
Note on D3: ====== ID#AAAAJTuleFU Usuário do Windows (2020-04-13 19:44:32) QUALQUER AREA ADMINISTRATIVA INCLUSIVE COPA
Note on E3: ====== ID#AAAAJTuleFI Usuário (2020-04-13 19:44:31) Agência de Inovação Tecnológica
Note on G3: Eng. Thaita Costa: é onde fica a reitoria
Note on D4: ====== ID#AAAAJTuleGI Usuário do Windows (2020-04-13 19:44:32) LANCHONETES, RESTAURANTE
Note on E4: ====== ID#AAAAJTuleEQ Usuário (2020-04-13 19:44:31) Assessoria de Relações Nacionais e Internacionais
Note on G4: Eng. Thaita Costa: é no mekedece
Note on D5: ====== ID#AAAAJTuleHc Usuário do Windows (2020-04-13 19:44:32) LABORATORIO DE INFORMATICA OU SALAS COM VARIOS COMPUTADORES
Note on E5: ====== ID#AAAAJTuleI8 Usuário (2020-04-13 19:44:32) ARQUIVO
Note on G5: Eng. Thaita Costa: área do RU
Note on D6: ====== ID#AAAAJTuleHY Usuário do Windows (2020-04-13 19:44:32) AUDITORIO
Note on E6: ====== ID#AAAAJTuleFc Usuário (2020-04-13 19:44:32) auditoria interna
Note on G6: Eng. Thaita Costa: área onde fica o NTB
Note on D7: ====== ID#AAAAJTuleE8 Usuário do Windows (2020-04-13 19:44:31) BIBLIOTECA
Note on E7: ====== ID#AAAAJTuleFk Usuário (2020-04-13 19:44:32) Biblioteca
Note on G7: Eng. Thaita Costa: área onde fica o LAMPOA
Note on D8: ====== ID#AAAAJTuleIQ Usuário do Windows (2020-04-13 19:44:32) QUALQUER SERVICO NA AREA EXTERNA, INCLUSIVE ESGOTAMENTO DE FOSSA
Note on E8: ====== ID#AAAAJTuleF4 Usuário (2020-04-13 19:44:32) biblioteca amazonia
Note on D9: ====== ID#AAAAJTuleGM Usuário do Windows (2020-04-13 19:44:32) BANHEIROS E DML - AREA DE TANQUE
Note on E9: ====== ID#AAAAJTuleE4 Usuário (2020-04-13 19:44:31) Coordenação de Articulação e Difusão de Extensão
Note on D10: ====== ID#AAAAJTuleGY Usuário do Windows (2020-04-13 19:44:32) LABORATORIOS - MENOS DE INFORMATICA
Note on E10: ====== ID#AAAAJTuleH8 Usuário (2020-04-13 19:44:32) campus alenquer
Note on D11: ====== ID#AAAAJTuleIk Usuário (2020-04-13 19:44:32) (exclusivo para mão-de-obra)
Note on E11: ====== ID#AAAAJTuleEE Usuário (2020-04-13 19:44:31) coord admissão pessoal
Note on D12: ====== ID#AAAAJTuleFY Usuário do Windows (2020-04-13 19:44:32) SALA DE ATENDIMENTO AO ALUNO
Note on E12: ====== ID#AAAAJTuleDo Usuário (2020-04-13 19:44:31) coord administração e pagamento de pessoal
Note on D13: ====== ID#AAAAJTuleI4 Usuário do Windows (2020-04-13 19:44:32) SALA DE AULA
Note on E13: ====== ID#AAAAJTuleIU Usuário (2020-04-13 19:44:32) Coordenação de Contratos e Convênios
Note on D14: ====== ID#AAAAJTuleIA Usuário do Windows (2020-04-13 19:44:32) SALA DE PROFESSORES
Note on E14: ====== ID#AAAAJTuleEc Usuário (2020-04-13 19:44:31) coord cadastro e movimentação de pessoal
Note on D15: ====== ID#AAAAJTuleGk Usuário (2020-04-13 19:44:32) (mais de um espaço)
Note on E15: ====== ID#AAAAJTuleEo Usuário (2020-04-13 19:44:31) COOD COMUNICAÇÃO
Note on D16: ====== ID#AAAAJTuleD8 Usuário do Windows (2020-04-13 19:44:31) VIVEIRO
Note on E16: ====== ID#AAAAJTuleIc Usuário (2020-04-13 19:44:32) COORD CULTURA
Note on E17: ====== ID#AAAAJTuleEs Usuário (2020-04-13 19:44:31) Coordenação de Desempenho e Desenvolvimento
Note on E18: ====== ID#AAAAJTuleG8 Usuário (2020-04-13 19:44:32) coord diaria passagem e hospedagem
Note on E19: ====== ID#AAAAJTuleEw Usuário (2020-04-13 19:44:31) coord esporte e lazer
Note on E21: ====== ID#AAAAJTuleH0 Usuário (2020-04-13 19:44:32) CERIMONIAL
Note on E22: ====== ID#AAAAJTuleIY Usuário (2020-04-13 19:44:32) Curso de Formação Interdisciplinar
Note on E23: ====== ID#AAAAJTuleIs Usuário (2020-04-13 19:44:32) COORD GESTAO AMBIENTAL
Note on E24: ====== ID#AAAAJTuleE0 Usuário (2020-04-13 19:44:31) COORD IBEF
Note on E25: ====== ID#AAAAJTuleD4 Usuário (2020-04-13 19:44:31) COORD ICTA
Note on E26: ====== ID#AAAAJTuleFM Usuário (2020-04-13 19:44:31) Usuário: CAMPUS JURUTI
Note on E27: ====== ID#AAAAJTuleHU Usuário (2020-04-13 19:44:32) coord legislação e orientação normativa
Note on E28: ====== ID#AAAAJTuleH4 Usuário (2020-04-13 19:44:32) CAMPUS MONTE ALEGRE
Note on E29: ====== ID#AAAAJTuleEk Usuário (2020-04-13 19:44:31) COORD. MANUTENÇÃO PREDIAL
Note on E30: ====== ID#AAAAJTuleFE Usuário (2020-04-13 19:44:31) COORD. MANUTENÇÃO ELETROMECANICA
Note on E31: ====== ID#AAAAJTuleEM Usuário (2020-04-13 19:44:31) CAMPUS OBIDOS
Note on E32: ====== ID#AAAAJTuleEA Usuário (2020-04-13 19:44:31) PROCURADORIA JURIDICA
Note on E33: ====== ID#AAAAJTuleFg Usuário (2020-04-13 19:44:32) COORDENAÇÃO DE ESTÁGIO
Note on E34: ====== ID#AAAAJTuleHQ Usuário (2020-04-13 19:44:32) CAMPUS ORIXIMINÁ
Note on E35: ====== ID#AAAAJTuleHE Usuário (2020-04-13 19:44:32) Centro Pedagógico de Apoio ao Desenvolvimento Científico de Santarém
Note on E37: ====== ID#AAAAJTuleD0 Usuário (2020-04-13 19:44:31) coord de planejamento e infraestrutura academica
Note on E38: ====== ID#AAAAJTuleIg Usuário (2020-04-13 19:44:32) Coordenação de Programas e Projetos
Note on E40: ====== ID#AAAAJTuleFA Usuário (2020-04-13 19:44:31) coord serviços
Note on E42: ====== ID#AAAAJTuleDw Usuário (2020-04-13 19:44:31) Coordenação de Segurança Patrimonial
Note on E43: ====== ID#AAAAJTuleEU Usuário (2020-04-13 19:44:31) Centro de Tecnologia da Informação e Comunicação
Note on E44: ====== ID#AAAAJTuleIw Usuário (2020-04-13 19:44:32) COORDENAÇÃO DE TRANSPORTE
Note on E45: ====== ID#AAAAJTuleGo Usuário (2020-04-13 19:44:32) diretoria de ações afirmativas
Note on E46: ====== ID#AAAAJTuleGE Usuário (2020-04-13 19:44:32) diretoria de acompanhamento estudantil
Note on E47: ====== ID#AAAAJTuleGc Usuário (2020-04-13 19:44:32) Diretoria de Almoxarifado e Patrimônio
Note on E48: ====== ID#AAAAJTuleDs Usuário (2020-04-13 19:44:31) diretoria de comunidade e cultura
Note on E49: ====== ID#AAAAJTuleEI Usuário (2020-04-13 19:44:31) Diretoria de Compras e Serviços
Note on E50: ====== ID#AAAAJTuleFw Usuário (2020-04-13 19:44:32) diretoria de ensino
Note on E51: ====== ID#AAAAJTuleIE Usuário (2020-04-13 19:44:32) DIRETORIA DE FINANÇAS E CONTABILIDADE
Note on E52: ====== ID#AAAAJTuleF8 Usuário (2020-04-13 19:44:32) Diretoria de Gestão de Pessoas
Note on E53: ====== ID#AAAAJTuleI0 Usuário (2020-04-13 19:44:32) DIRETORIA DE AVALIAÇÃO E INFORMAÇÃO INSTITUCIONAL
Note on E54: ====== ID#AAAAJTuleII Usuário (2020-04-13 19:44:32) DIRETORIA DE PLANEJAMENTO
Note on E55: ====== ID#AAAAJTuleHI Usuário (2020-04-13 19:44:32) direotira de extensão
Note on E56: ====== ID#AAAAJTuleGw Usuário (2020-04-13 19:44:32) Diretoria de Obras e Projetos
Note on E57: ====== ID#AAAAJTuleGQ Usuário (2020-04-13 19:44:32) DIRETORIA DE REGISTRO ACADÊMICO
Note on E58: ====== ID#AAAAJTuleFQ Usuário (2020-04-13 19:44:32) Diretoria de Saúde e Qualidade de Vida
Note on E60: ====== ID#AAAAJTuleFo Usuário (2020-04-13 19:44:32) Instituto de Biodiversidade e Florestas <
Note on E61: ====== ID#AAAAJTuleHw Usuário (2020-04-13 19:44:32) Instituto de Ciencias da Educação
Note on E62: ====== ID#AAAAJTuleGU Usuário (2020-04-13 19:44:32) Instituto de Ciencias da Sociedade
Note on E63: ====== ID#AAAAJTuleEY Usuário (2020-04-13 19:44:31) Instituto de Ciências e Tecnologia das Águas
Note on E64: ====== ID#AAAAJTuleHk Usuário (2020-04-13 19:44:32) Instituto de Engenharia e Geociências
Note on E65: ====== ID#AAAAJTuleHM Usuário (2020-04-13 19:44:32) Instituto de Saúde Coletiva
Note on E66: ====== ID#AAAAJTuleIM Usuário (2020-04-13 19:44:32) ouvidoria geral
Note on E67: ====== ID#AAAAJTuleF0 Usuário (2020-04-13 19:44:32) Programa de Pós-Graduação Doutorado Sociedade, Natureza e Desenvolvimento
Note on E68: ====== ID#AAAAJTuleFs Usuário (2020-04-13 19:44:32) PRÓ-REITORIA DE ADMINISTRAÇÃO
Note on E69: ====== ID#AAAAJTuleHg Usuário (2020-04-13 19:44:32) PRÓ-REITORIA DA CULTURA, COMUNIDADE E EXTENSÃO
Note on E70: ====== ID#AAAAJTuleHo Usuário (2020-04-13 19:44:32) PRÓ-REITORIA DE ENSINO DE GRADUAÇÃO
Note on E71: ====== ID#AAAAJTuleHA Usuário (2020-04-13 19:44:32) Pro-reitoria de Gestao de Pessoas
Note on E72: ====== ID#AAAAJTuleGs Usuário (2020-04-13 19:44:32) Pró-Reitoria de Gestão Estudantil
Note on E73: ====== ID#AAAAJTuleHs Usuário (2020-04-13 19:44:32) PRÓ-REITORIA DE PLANEJAMENTO E DESENVOLVIMENTO INSTITUCIONAL
Note on E74: ====== ID#AAAAJTuleEg Usuário (2020-04-13 19:44:31) PRÓ-REITORIA DE PESQUISA, PÓS-GRADUAÇÃO E INOVAÇÃO TECNOLÓGICA
Note on E77: ====== ID#AAAAJTuleGg Usuário (2020-04-13 19:44:32) Rede Integrada de Desenvolvimento Humano
Note on E78: ====== ID#AAAAJTuleG0 Usuário (2020-04-13 19:44:32) Secretaria Geral do CONSUN
Note on E79: ====== ID#AAAAJTuleGA Usuário (2020-04-13 19:44:32) SECRETARIA-GERAL DOS CONSELHOS
Note on E80: ====== ID#AAAAJTuleIo Usuário (2020-04-13 19:44:32) Superintêndencia de Infraestrutura
Note on E81: ====== ID#AAAAJTuleG4 Usuário (2020-04-13 19:44:32) Fazenda Experimental